## ปร.6
แบบ ปร.6
รายการประมาณการ |  | อาคารเรียนและปฏิบัติการเอนกประสงค์ ตำบลป่าป้อง อำเภอดอยสะเก็ด จังหวัดเชียงใหม่ 1 รายการ
สถานที่ก่อสร้าง |  | มหาวิทยาลัยเทคโนโลยีราชมงคลล้านนา (ดอยสะเก็ด)
แบบเลขที่ |  |  |  |  | รายการเลขที่
เจ้าของโครงการ |  | มหาวิทยาลัยเทคโนโลยีราชมงคลล้านนา
ลำดับที่ | รายการ |  |  |  | ค่าการก่อสร้าง |  | หมายเหตุ
สรุป
1 | หมวดงานอาคารเรียนและปฏิบัติการอเนกประสงค์ |  |  |  | 166163651.8448
2 | หมวดงานครุภัณฑ์ |  |  |  | 42021485.12
3 | หมวดงานค่าใช้จ่ายพิเศษตามข้อกำหนด |  |  |  | 338660
| รวมค่าก่อสร้าง |  |  |  | 208523796.9648
| รวมค่าก่อสร้าง(ราคากลาง)เป็นเงินทั้งสิ้น |  |  |  | 208523796.9648
สองร้อยแปดล้านห้าแสนสองหมื่นสามพันเจ็ดร้อยเก้าสิบหกบาทเก้าสิบหกสตางค์
1/57
รวมค่าก่อสร้าง(ราคากลาง)เป็นเงินทั้งสิ้น
สองร้อยแปดล้านห้าแสนสองหมื่นสามพันเจ็ดร้อยเก้าสิบหกบาทเก้าสิบหกสตางค์
สองร้อยเก้าล้านเจ็ดพันเจ็ดร้อยยี่สิบห้าบาทสิบสี่สตางค์
|  |  | รวมค่าก่อสร้าง(ราคากลาง)เป็นเงินทั้งสิ้น |  |  |  | 208379647.247
สองร้อยแปดล้านสามแสนเจ็ดหมื่นเก้าพันหกร้อยสี่สิบเจ็ดบาทยี่สิบห้าสตางค์
16.32
0

## ปร.5(ก)
สรุปผลการประมาณราคาค่าก่อสร้าง | [7 empty] | แบบ ปร.5(ก)
ส่วนราชการ/ผู้ประมาณราคา |  |  | มหาวิทยาลัยเทคโนโลยีราชมงคลล้านนา
ประเภท |  | อาคารเรียนและปฏิบัติการเอนกประสงค์ ตำบลป่าป้อง อำเภอดอยสะเก็ด จังหวัดเชียงใหม่ 1 รายการ
เจ้าของอาคาร |  | วิทยาลัยเทคโนโลยีและสหวิทยาการ มหาวิทยาลัยเทคโนโลยีราชมงคลล้านนา
สถานที่ก่อสร้าง |  | มหาวิทยาลัยเทคโนโลยีราชมงคลล้านนา (ดอยสะเก็ด)
ออกแบบแปลนและรายการ
คำสั่ง
ประมาณาราคาตามแบบ ปร.4 |  |  |  |  | จำนวน | 42 | แผ่น
ประมาณราคา
ลำดับ | รายการ |  |  | ค่าวัสดุและค่าแรงงาน |  | FACTOR F | รวมค่าก่อสร้าง | หมายเหตุ
ที่ |  |  |  | รวมเป็นเงิน |  |  | รวมเป็นเงิน (บาท)
1 | อาคารเรียนและปฏิบัติการเอนกประสงค์ |  |  | 137940936.2816 |  | 1.2046 | 166163651.8448
เงื่อนไข
| เงินล่วงหน้าจ่าย |  | 0%
| เงินประกันผลงานหัก |  | 0%
| ดอกเบี้ยเงินกู้ |  | 7%
| ค่าภาษีมูลค่าเพิ่ม |  | 7%
สรุป | รวมค่าก่อสร้างเป็นเงินทั้งสิ้น | [5 empty] | 166163651.8448
| คิดเป็นเงินประมาณ |  |  | หนึ่งร้อยหกสิบหกล้านหนึ่งแสนหกหมื่นสามพันหกร้อยห้าสิบเอ็ดบาทแปดสิบสี่สตางค์
2/57
16.32
0

## ปร.5(ข)
สรุปผลการประมาณราคาค่าก่อสร้าง | [7 empty] | แบบ ปร.5(ข)
ส่วนราชการ/ผู้ประมาณราคา |  |  | มหาวิทยาลัยเทคโนโลยีราชมงคลล้านนา
ประเภท |  | อาคารเรียนและปฏิบัติการเอนกประสงค์ ตำบลป่าป้อง อำเภอดอยสะเก็ด จังหวัดเชียงใหม่ 1 รายการ
เจ้าของอาคาร |  | วิทยาลัยเทคโนโลยีและสหวิทยาการ มหาวิทยาลัยเทคโนโลยีราชมงคลล้านนา
สถานที่ก่อสร้าง |  | มหาวิทยาลัยเทคโนโลยีราชมงคลล้านนา (ดอยสะเก็ด)
ออกแบบแปลนและรายการ
คำสั่ง
ประมาณาราคาตามแบบ ปร.4 (ข) |  |  |  |  | จำนวน | 10 | แผ่น
ประมาณราคา
ลำดับ | รายการ |  |  | ค่าวัสดุและค่าแรงงาน |  | ภาษี 7% | รวมค่าก่อสร้าง | หมายเหตุ
ที่ |  |  |  | รวมเป็นเงิน |  |  | รวมเป็นเงิน (บาท)
1 | หมวดงานครุภัณฑ์ |  |  | 39272416 |  | 1.07 | 42021485.12
เงื่อนไข
| เงินล่วงหน้าจ่าย |  | 0%
| เงินประกันผลงานหัก |  | 0%
| ดอกเบี้ยเงินกู้ |  | 7%
| ค่าภาษีมูลค่าเพิ่ม |  | 7%
สรุป | รวมค่าก่อสร้างเป็นเงินทั้งสิ้น | [5 empty] | 42021485.12
| คิดเป็นเงินประมาณ |  |  | สี่สิบสองล้านสองหมื่นหนึ่งพันสี่ร้อยแปดสิบห้าบาทสิบสองสตางค์
3/57
16.32
0

## ปร.5(พ)
สรุปผลการประมาณราคาค่าก่อสร้าง | [7 empty] | แบบ ปร.5(พ)
ส่วนราชการ/ผู้ประมาณราคา |  |  | มหาวิทยาลัยเทคโนโลยีราชมงคลล้านนา
ประเภท |  | อาคารเรียนและปฏิบัติการเอนกประสงค์ ตำบลป่าป้อง อำเภอดอยสะเก็ด จังหวัดเชียงใหม่ 1 รายการ
เจ้าของอาคาร |  | วิทยาลัยเทคโนโลยีและสหวิทยาการ มหาวิทยาลัยเทคโนโลยีราชมงคลล้านนา
สถานที่ก่อสร้าง |  | มหาวิทยาลัยเทคโนโลยีราชมงคลล้านนา (ดอยสะเก็ด)
ออกแบบแปลนและรายการ
คำสั่ง
ประมาณาราคาตามแบบ ปร.4 (พ) |  |  |  |  | จำนวน | 1 | แผ่น
ประมาณราคา
1. เหตุผลและความจำเป็นที่จะต้องมีค่าใช้จ่ายพิเศษตามข้อกำหนดฯ รายการนี้
1.1 เนื่องจากบริเวณที่จะปรับปรุงเป็นอาคารมีความสูง เพื่อความปลอดภัยของผู้ปฏิบัติงานและผู้ใช้อาคารโดยทั่วไป จำเป็นจะต้องทำการติดตั้งนั่งร้านเพื่อป้องกันอันตรายจากการตกจากที่สูงและเศษวัสดุที่จะรื้อถอนหรือรื้อกอง จึงเป็นเหตุผลที่ควรมีค่าใช้จ่ายพิเศษดังกล่าว
1.2 การทำแบบจำลองสารสนเทศ เพื่อนำไว้ใช้เป็นข้อมูลของอาคารในการซ่อมแซมและนำไปใช้อาคารประหยัดพลังงานภายในอนาคต
ลำดับ | รายการ |  |  | ค่าวัสดุและค่าแรงงาน |  | ภาษี 7% | รวมค่าก่อสร้าง | หมายเหตุ
ที่ |  |  |  | รวมเป็นเงิน |  |  | รวมเป็นเงิน (บาท)
1 | หมวดงานค่าใช้จ่ายพิเศษตามข้อกำหนด |  |  | 338660 |  | 0 | 338660
เงื่อนไข
| เงินล่วงหน้าจ่าย |  | 0%
| เงินประกันผลงานหัก |  | 0%
| ดอกเบี้ยเงินกู้ |  | 7%
| ค่าภาษีมูลค่าเพิ่ม |  | 7%
สรุป | รวมค่าก่อสร้างเป็นเงินทั้งสิ้น | [5 empty] | 338660
| คิดเป็นเงินประมาณ |  |  | สามแสนสามหมื่นแปดพันหกร้อยหกสิบบาทถ้วน
4/57
16.32
0

## ปร.4
รายการประมาณการ อาคารเรียนและปฏิบัติการเอนกประสงค์ ตำบลป่าป้อง อำเภอดอยสะเก็ด จังหวัดเชียงใหม่ 1 รายการ | [7 empty] | แบบ ปร.4
สถานที่ก่อสร้าง มหาวิทยาลัยเทคโนโลยีราชมงคลล้านนา (ดอยสะเก็ด)
เจ้าของโครงการ วิทยาลัยเทคโนโลยีและสหวิทยาการ มหาวิทยาลัยเทคโนโลยีราชมงคลล้านนา
ออกแบบแปลนและรายการ
คำสั่ง
ประมาณการ เ
เลขที่ | รายการ | จำนวน | หน่วย | ค่าวัสดุสิ่งของ |  | ค่าแรงงาน |  | รวมเป็นเงิน
|  |  |  | ราคา | จำนวนเงิน | ราคา | จำนวนเงิน
|  |  |  | @ | Sum | @ | Sum | Total
|  |  |  | บาท | บาท | บาท | บาท | บาท
อาคารเรียนและปฏิบัติการเอนกประสงค์
1 | หมวดงานโครงสร้าง |  |  |  | 49028382.1557 | 0 | 16452868.6433 | 65481250.799
2 | หมวดงานสถาปัตยกรรม |  |  |  | 37639943.3689 | 0 | 8639713.3704 | 46279656.7393
3 | หมวดงานระบบสุขาภิบาล |  |  |  | 2685722.446 | 0 | 1001063.6762 | 3686786.1222
4 | หมวดงานระบบไฟฟ้าและสื่อสาร |  |  |  | 11433507.317 | 0 | 4549090 | 15982597.317
5 | หมวดงานภูมิทัศน์รอบอาคาร |  |  |  | 5088606.1195 | 0 | 1422039.1846 | 6510645.3041
| รวมค่าใช้จ่าย |  |  |  | 105876161.407 |  | 32064774.8745 | 137940936.2816
| รวมราคาค่าวัสดุและค่าแรงงาน |  | หนึ่งร้อยสามสิบเจ็ดล้านเก้าแสนสี่หมื่นเก้าร้อยสามสิบหกบาทยี่สิบแปดสตางค์
5/57
16.32
0

## 1.งานโครงสร้าง
รายการประมาณการ อาคารเรียนและปฏิบัติการเอนกประสงค์ ตำบลป่าป้อง อำเภอดอยสะเก็ด จังหวัดเชียงใหม่ 1 รายการ | [7 empty] | แบบ ปร.4
สถานที่ก่อสร้าง มหาวิทยาลัยเทคโนโลยีราชมงคลล้านนา (ดอยสะเก็ด)
เจ้าของโครงการ วิทยาลัยเทคโนโลยีและสหวิทยาการ มหาวิทยาลัยเทคโนโลยีราชมงคลล้านนา
ออกแบบแปลนและรายการ
คำสั่ง
ประมาณการ
เลขที่ | รายการ | จำนวน | หน่วย | ค่าวัสดุสิ่งของ |  | ค่าแรงงาน |  | รวมทั้งสิ้น
|  |  |  | ราคา/หน่วย | จำนวนเงิน | ราคา/หน่วย | จำนวนเงิน
1 | หมวดงานโครงสร้าง
1.01 | งานโครงสร้างฐานราก
| งานปรับพื้นที่เพื่อเตรียมงานก่อสร้าง | 600 | ตร.ม. | 0 | 0 | 50 | 30000 | 30000
| งานขุดดินปรับพื้นที่ พร้อมขนทิ้ง | 7560 | ลบ.ม. | 0 | 0 | 121 | 914760 | 914760
| งานถมดินปรับพื้นที่ พร้อมบดอัดแน่น | 2835 | ลบ.ม. | 0 | 0 | 121 | 343035 | 343035
| งานขุดดินฐานรากพร้อมถมกลับ | 1221.12 | ลบ.ม. | 0 | 0 | 121 | 147755.52 | 147755.52
| ทรายหยาบบดอัดแน่น | 85.66 | ลบ.ม. | 528.04 | 45231.9064 | 112 | 9593.92 | 54825.8264
| คอนกรีตหยาบ ผสมเสร็จรูปทรงลูกบาศก์ 180กก./ตร.ซม. | 34.26 | ลบ.ม. | 1,827.10 | 62596.446 | 427 | 14629.02 | 77225.466
| คอนกรีตผสมเสร็จรูปทรงลูกบาศก์ 380 กก./ตร.ซม. | 676.67 | ลบ.ม. | 2,149.53 | 1454522.4651 | 522 | 353221.74 | 1807744.2051
| ค่าแรงไม้แบบ | 1038.98 | ตร.ม. | 0 | 0 | 144 | 149613.12 | 149613.12
| ไม้แบบหล่อคอนกรีต อาคาร 3 ชั้น ลด 40% ใช้ 60% | 623.388 | ตร.ม. | 467.29 | 291302.9785 | 0 | 0 | 291302.9785
| ตะปูตอกไม้ ขนาด 2 นิ้ว | 259.745 | กก. | 32.39 | 8413.1406 | 0 | 0 | 8413.1406
| DB 12 mm. (คุณภาพชั้น EF ชนิด SD40 หรือ SD40T) | 1459.58 | กก. | 19.42 | 28345.0436 | 3.9 | 5692.362 | 34037.4056
| DB 16 mm. (คุณภาพชั้น EF ชนิด SD40 หรือ SD40T) | 2890.26 | กก. | 19.32 | 55839.8232 | 3.9 | 11272.014 | 67111.8372
| DB 20 mm. (คุณภาพชั้น EF ชนิด SD40 หรือ SD40T) | 48926.41 | กก. | 19.32 | 945258.2412 | 3.5 | 171242.435 | 1116500.6762
| DB 25 mm. (คุณภาพชั้น EF ชนิด SD40 หรือ SD40T0) | 30035.27 | กก. | 19.2 | 576677.184 | 3.5 | 105123.445 | 681800.629
| ลวดผูกเหล็ก เบอร์18 | 1499.6074 | กก. | 35.05 | 52561.238 | 0 | 0 | 52561.238
| ค่าเสาเข็มนำเจาะ PRE-BORE คิดที่ความลึก 8 ม./ต้น | 2808 | เมตร | 0 | 0 | 200 | 561600 | 561600
| งานเสาเข็มเจาะ DIA 0.35 ม. Fc'=280 ksc | 35 | ต้น | 9000 | 315000 | 0 | 0 | 315000
| งานเสาเข็มเจาะ DIA 0.60 ม. Fc'=280 ksc | 316 | ต้น | 16000 | 5056000 | 0 | 0 | 5056000
| ค่าตัดหัวเสาเข็มคอนกรีต DIA 0.35 ม. | 35 | ต้น | 0 | 0 | 359 | 12565 | 12565
| ค่าตัดหัวเสาเข็มคอนกรีต DIA 0.60 ม. | 316 | ต้น | 0 | 0 | 615 | 194340 | 194340
| การทดสอบ Soil Boring Test เจาะสำรวจดิน | 4 | จุด | 16000 | 64000 | 0 | 0 | 64000
| ขนย้ายดินจากเสาเข็ม ขนทิ้ง | 67.85 | ลบ.ม. | 0 | 0 | 142 | 9634.7 | 9634.7
รวมราคาค่าแรงและค่าวัสดุ หมวดที่ 1.1 |  |  |  |  | 8955748.4665 |  | 3034078.276 | 11989826.7425
6/57
1.02 | งานโครงสร้างคานชั้น1
| คอนกรีตผสมเสร็จรูปทรงลูกบาศก์ 380 กก./ตร.ซม. | 229.4 | ลบ.ม. | 2149.53 | 493102.182 | 522 | 119746.8 | 612848.982
| ค่าแรงไม้แบบ | 1657.63 | ตร.ม. | 0 | 0 | 144 | 238698.72 | 238698.72
| ไม้แบบหล่อคอนกรีต อาคาร 3 ชั้น ลด 40% ใช้ 60% | 994.578 | ตร.ม. | 467.29 | 464756.3536 | 0 | 0 | 464756.3536
| ตะปูตอกไม้ ขนาด 2 นิ้ว | 414.4075 | กก. | 32.39 | 13422.6589 | 0 | 0 | 13422.6589
| RB 6 mm. (คุณภาพชั้น EF ชนิด SR24) | 187.97 | กก. | 20.4 | 3834.588 | 4.9 | 921.053 | 4755.641
| RB 9 mm. (คุณภาพชั้น EF ชนิด SR24) | 20042.45 | กก. | 19.9 | 398844.755 | 4.9 | 98208.005 | 497052.76
| DB 12 mm. (คุณภาพชั้น EF ชนิด SD40 หรือ SD40T) | 364.25 | กก. | 19.42 | 7073.735 | 3.9 | 1420.575 | 8494.31
| DB 16 mm. (คุณภาพชั้น EF ชนิด SD40 หรือ SD40T) | 7304.15 | กก. | 19.32 | 141116.178 | 3.9 | 28486.185 | 169602.363
| DB 20 mm. (คุณภาพชั้น EF ชนิด SD40 หรือ SD40T) | 8204.79 | กก. | 19.32 | 158516.5428 | 3.5 | 28716.765 | 187233.3078
| DB 25 mm. (คุณภาพชั้น EF ชนิด SD40 หรือ SD40T0) | 41036.43 | กก. | 19.2 | 787899.456 | 3.5 | 143627.505 | 931526.961
| ลวดผูกเหล็ก เบอร์18 | 1388.5207 | กก. | 35.05 | 48667.6512 | 0 | 0 | 48667.6512
รวมราคาค่าแรงและค่าวัสดุ หมวดที่ 1.2 |  |  |  |  | 2517234.1006 |  | 659825.608 | 3177059.7086
1.03 | งานโครงสร้างตอม่อถึงหลังเสาพื้นชั้น 2
| คอนกรีตผสมเสร็จรูปทรงลูกบาศก์ 380 กก./ตร.ซม. | 137.11 | ลบ.ม. | 2,149.53 | 294722.0583 | 522 | 71571.42 | 366293.4783
| ค่าแรงไม้แบบ | 1033.36 | ตร.ม. | 0 | 0 | 144 | 148803.84 | 148803.84
| ไม้แบบหล่อคอนกรีต อาคาร 3 ชั้น ลด 40% ใช้ 60% | 620.016 | ตร.ม. | 467.29 | 289727.2766 | 0 | 0 | 289727.2766
| ตะปูตอกไม้ ขนาด 2 นิ้ว | 258.34 | กก. | 32.39 | 8367.6326 | 0 | 0 | 8367.6326
| RB 6 mm. (คุณภาพชั้น EF ชนิด SR24) | 87.64 | กก. | 20.4 | 1787.856 | 4.9 | 429.436 | 2217.292
| RB 9 mm. (คุณภาพชั้น EF ชนิด SR24) | 7736.64 | กก. | 19.9 | 153959.136 | 4.9 | 37909.536 | 191868.672
| DB 16 mm. (คุณภาพชั้น EF ชนิด SD40 หรือ SD40T) | 145.91 | กก. | 19.32 | 2818.9812 | 3.9 | 569.049 | 3388.0302
| DB 20 mm. (คุณภาพชั้น EF ชนิด SD40 หรือ SD40T) | 3845.91 | กก. | 19.32 | 74302.9812 | 3.5 | 13460.685 | 87763.6662
| DB 25 mm. (คุณภาพชั้น EF ชนิด SD40 หรือ SD40T0) | 27259.23 | กก. | 19.2 | 523377.216 | 3.5 | 95407.305 | 618784.521
| ลวดผูกเหล็ก เบอร์18 | 703.3559 | กก. | 35.05 | 24652.6257 | 0 | 0 | 24652.6257
รวมราคาค่าแรงและค่าวัสดุ หมวดที่ 1.3 |  |  |  |  | 1373715.7636 |  | 368151.271 | 1741867.0346
7/57
1.04 | งานโครงสร้างพื้นชั้น 1
| คอนกรีตผสมเสร็จรูปทรงลูกบาศก์ 380 กก./ตร.ซม. | 136.15 | ลบ.ม. | 2,149.53 | 292658.5095 | 522 | 71070.3 | 363728.8095
| ค่าแรงไม้แบบ | 37.59 | ตร.ม. | 0 | 0 | 144 | 5412.96 | 5412.96
| ไม้แบบหล่อคอนกรีต อาคาร 3 ชั้น ลด 40% ใช้ 60% | 22.554 | ตร.ม. | 467.29 | 10539.2587 | 0 | 0 | 10539.2587
| ตะปูตอกไม้ ขนาด 2 นิ้ว | 9.3975 | กก. | 32.39 | 304.385 | 0 | 0 | 304.385
| RB 9 mm. (คุณภาพชั้น EF ชนิด SR24) | 1079.58 | กก. | 19.9 | 21483.642 | 4.9 | 5289.942 | 26773.584
| ลวดผูกเหล็ก เบอร์18 | 19.4324 | กก. | 35.05 | 681.107 | 0 | 0 | 681.107
| พื้นสำเร็จ HC รับน้ำหนักบรรทุกจรไม่น้อยกว่า 600กก./ตร.ม. | 2615 | ตร.ม. | 729 | 1906335 | 51 | 133365 | 2039700
| Wire mesh 4mm.@ 0.20 m.# | 2615 | ตร.ม. | 28.19 | 73716.85 | 6 | 15690 | 89406.85
| เหล็กล๊อกพื้น HC DB12 (คุณภาพชั้น EF ชนิด SD40 หรือ SD40T) | 10209.23 | กก. | 19.42 | 198263.2466 | 3.9 | 39815.997 | 238079.2436
รวมราคาค่าแรงและค่าวัสดุ หมวดที่ 1.4 |  |  |  |  | 2503981.9988 |  | 270644.199 | 2774626.1978
1.05 | งานโครงสร้างเสาชั้น 2 ถึง หลังเสาชั้นหลังคา
| คอนกรีตผสมเสร็จรูปทรงลูกบาศก์ 380 กก./ตร.ซม. | 237.31 | ลบ.ม. | 2,149.53 | 510104.9643 | 522 | 123875.82 | 633980.7843
| ค่าแรงไม้แบบ | 1616.68 | ตร.ม. | 0 | 0 | 144 | 232801.92 | 232801.92
| ไม้แบบหล่อคอนกรีต อาคาร 3 ชั้น ลด 40% ใช้ 60% | 970.008 | ตร.ม. | 467.29 | 453275.0383 | 0 | 0 | 453275.0383
| ตะปูตอกไม้ ขนาด 2 นิ้ว | 404.17 | กก. | 32.39 | 13091.0663 | 0 | 0 | 13091.0663
| RB 6 mm. (คุณภาพชั้น EF ชนิด SR24) | 156.64 | กก. | 20.4 | 3195.456 | 4.9 | 767.536 | 3962.992
| RB 9 mm. (คุณภาพชั้น EF ชนิด SR24) | 6664.51 | กก. | 19.9 | 132623.749 | 4.9 | 32656.099 | 165279.848
| DB 16 mm. (คุณภาพชั้น EF ชนิด SD40 หรือ SD40T) | 307.26 | กก. | 19.32 | 5936.2632 | 3.9 | 1198.314 | 7134.5772
| DB 20 mm. (คุณภาพชั้น EF ชนิด SD40 หรือ SD40T) | 38030.41 | กก. | 19.32 | 734747.5212 | 3.5 | 133106.435 | 867853.9562
| ลวดผูกเหล็ก เบอร์18 | 812.8588 | กก. | 35.05 | 28490.6995 | 0 | 0 | 28490.6995
รวมราคาค่าแรงและค่าวัสดุ หมวดที่ 1.5 |  |  |  |  | 1881464.7579 |  | 524406.124 | 2405870.8819
8/57
1.06 | งานโครงสร้างพื้น Post-Tension ชั้น2
| คอนกรีตผสมเสร็จรูปทรงลูกบาศก์ 380 กก./ตร.ซม. | 665.18 | ลบ.ม. | 2,149.53 | 1429824.3654 | 522 | 347223.96 | 1777048.3254
| พื้นระบบ Post-Tension | 2780 | ตร.ม. | 355 | 986900 | 0 | 0 | 986900
| ค่าแรงไม้แบบ | 2854.2 | ตร.ม. | 0 | 0 | 144 | 411004.8 | 411004.8
| ไม้แบบ คิด 60 %ของค่าแรงไม้แบบทั้งหมด | 1712.52 | ตร.ม. | 467.29 | 800243.4708 | 0 | 0 | 800243.4708
| ตะปูตอกไม้ ขนาด 2 นิ้ว | 713.55 | กก. | 32.39 | 23111.8845 | 0 | 0 | 23111.8845
| RB 9 mm. (คุณภาพชั้น EF ชนิด SR24) | 198.12 | กก. | 19.9 | 3942.588 | 4.9 | 970.788 | 4913.376
| DB 12 mm. (คุณภาพชั้น EF ชนิด SD40 หรือ SD40T) | 14696.51 | กก. | 19.42 | 285406.2242 | 3.9 | 57316.389 | 342722.6132
| DB 16 mm. (คุณภาพชั้น EF ชนิด SD40 หรือ SD40T) | 9627.03 | กก. | 19.32 | 185994.2196 | 3.9 | 37545.417 | 223539.6366
| ลวดผูกเหล็ก เบอร์18 | 735.6498 | กก. | 35.05 | 25784.5255 | 0 | 0 | 25784.5255
รวมราคาค่าแรงและค่าวัสดุ หมวดที่ 1.6 |  |  |  |  | 3741207.278 |  | 854061.354 | 4595268.632
1.07 | งานโครงสร้างคานชั้น 3 (ด้านล่างอัฒจรรย์,ด้านบนอัฒจรรย์,ห้องเครื่อง)
| คอนกรีตผสมเสร็จรูปทรงลูกบาศก์ 380 กก./ตร.ซม. | 165.46 | ลบ.ม. | 2,149.53 | 355661.2338 | 522 | 86370.12 | 442031.3538
| ค่าแรงไม้แบบ | 1204.96 | ตร.ม. | 0 | 0 | 144 | 173514.24 | 173514.24
| ไม้แบบหล่อคอนกรีต อาคาร 3 ชั้น ลด 40% ใช้ 60% | 722.976 | ตร.ม. | 467.29 | 337839.455 | 0 | 0 | 337839.455
| ตะปูตอกไม้ ขนาด 2 นิ้ว | 301.24 | กก. | 32.39 | 9757.1636 | 0 | 0 | 9757.1636
| RB 6 mm. (คุณภาพชั้น EF ชนิด SR24) | 787.64 | กก. | 20.4 | 16067.856 | 4.9 | 3859.436 | 19927.292
| RB 9 mm. (คุณภาพชั้น EF ชนิด SR24) | 11061.74 | กก. | 19.9 | 220128.626 | 4.9 | 54202.526 | 274331.152
| DB 12 mm. (คุณภาพชั้น EF ชนิด SD40 หรือ SD40T) | 542.42 | กก. | 19.42 | 10533.7964 | 3.9 | 2115.438 | 12649.2344
| DB 16 mm. (คุณภาพชั้น EF ชนิด SD40 หรือ SD40T) | 3867.24 | กก. | 19.32 | 74715.0768 | 3.9 | 15082.236 | 89797.3128
| DB 20 mm. (คุณภาพชั้น EF ชนิด SD40 หรือ SD40T) | 9523.82 | กก. | 19.32 | 184000.2024 | 3.5 | 33333.37 | 217333.5724
| DB 25 mm. (คุณภาพชั้น EF ชนิด SD40 หรือ SD40T0) | 25238.07 | กก. | 19.2 | 484570.944 | 3.5 | 88333.245 | 572904.189
| ลวดผูกเหล็ก เบอร์18 | 918.3767 | กก. | 35.05 | 32189.1047 | 0 | 0 | 32189.1047
รวมราคาค่าแรงและค่าวัสดุ หมวดที่ 1.7 |  |  |  |  | 1725463.4588 |  | 456810.611 | 2182274.0698
9/57
1.08 | งานโครงสร้างพื้นชั้น 3 (ด้านล่างอัฒจรรย์,ด้านบนอัฒจรรย์,ห้องเครื่อง)
| Wire mesh 4mm.@ 0.20 m.# | 16.32 | ตร.ม. | 28.19 | 460.0608 | 6 | 97.92 | 557.9808
| ค่าแรงไม้แบบ | 60 | ตร.ม. | 0 | 0 | 144 | 8640 | 8640
| ไม้แบบหล่อคอนกรีต อาคาร 3 ชั้น ลด 40% ใช้ 60% | 36 | ตร.ม. | 467.29 | 16822.44 | 0 | 0 | 16822.44
| ตะปูตอกไม้ ขนาด 2 นิ้ว | 15 | กก. | 32.39 | 485.85 | 0 | 0 | 485.85
| RB 9 mm. (คุณภาพชั้น EF ชนิด SR24) | 1079.58 | กก. | 19.9 | 21483.642 | 4.9 | 5289.942 | 26773.584
| ลวดผูกเหล็ก เบอร์18 | 19.4324 | กก. | 35.05 | 681.107 | 0 | 0 | 681.107
| พื้นสำเร็จ HC รับน้ำหนักบรรทุกจร ไม่น้อยกว่า 600 กก./ตร.ม. | 1542.4 | ตร.ม. | 729 | 1124409.6 | 51 | 78662.4 | 1203072
| Wire mesh 4mm.@ 0.20 m.# | 1542.4 | ตร.ม. | 28.19 | 43480.256 | 6 | 9254.4 | 52734.656
| เหล็กล๊อกพื้น HC DB12 | 792.99 | กก. | 19.42 | 15399.8658 | 3.9 | 3092.661 | 18492.5268
(คุณภาพชั้น EF ชนิด SD40 หรือ SD40T)
รวมราคาค่าแรงและค่าวัสดุ หมวดที่ 1.8 |  |  |  |  | 1223222.8216 |  | 105037.323 | 1328260.1446
1.09 | งานโครงสร้างบันได
| คอนกรีตผสมเสร็จรูปทรงลูกบาศก์ 380 กก./ตร.ซม. | 277.24 | ลบ.ม. | 2,149.53 | 595935.6972 | 522 | 144719.28 | 740654.9772
| ค่าแรงไม้แบบ | 1314.5 | ตร.ม. | 0 | 0 | 144 | 189288 | 189288
| ไม้แบบหล่อคอนกรีต อาคาร 3 ชั้น ลด 40% ใช้ 60% | 788.7 | ตร.ม. | 467.29 | 368551.623 | 0 | 0 | 368551.623
| ตะปูตอกไม้ ขนาด 2 นิ้ว | 197.175 | กก. | 32.39 | 6386.4982 | 0 | 0 | 6386.4982
| RB 9 mm. (คุณภาพชั้น EF ชนิด SR24) | 8378.54 | กก. | 19.9 | 166732.946 | 4.9 | 41054.846 | 207787.792
| DB 12 mm. (คุณภาพชั้น EF ชนิด SD40 หรือ SD40T) | 5643.17 | กก. | 19.42 | 109590.3614 | 3.9 | 22008.363 | 131598.7244
| DB 16 mm. (คุณภาพชั้น EF ชนิด SD40 หรือ SD40T) | 9689.74 | กก. | 19.32 | 187205.7768 | 3.9 | 37789.986 | 224995.7628
| ลวดผูกเหล็ก เบอร์18 | 711.3435 | กก. | 35.05 | 24932.5897 | 0 | 0 | 24932.5897
| ทรายหยาบบดอัดแน่น | 66.5 | ลบ.ม. | 528.04 | 35114.66 | 112 | 7448 | 42562.66
| งานก่ออิฐมอญเต็มแผ่น | 280 | ตร.ม. | 1060.59 | 296965.2 | 176 | 49280 | 346245.2
10/57
งานบันไดเหล็ก
| เหล็ก H-BEAM 300x150 mm. น้ำหนัก 36.7 kg/m. | 1981.8 | กก. | 32.24 | 63893.232 | 14 | 27745.2 | 91638.432
| เหล็กฉาก 60 x 60 x4 mm. (3.68 kg./m) | 309.12 | กก. | 22.67 | 7007.7504 | 14 | 4327.68 | 11335.4304
| แผ่นเหล็กแผ่นลาย checkered 4.50 มม. | 176.65 | กก. | 39.3 | 6942.345 | 14 | 2473.1 | 9415.445
| ท่อเหล็กกลม 2 นิ้ว หนา 2.3 มม.(ขนาด 60.50มม) | 118.8 | กก. | 24.29 | 2885.652 | 14 | 1663.2 | 4548.852
| งานสีกันสนิมและสีน้ำมัน | 62.43 | ตร.ม. | 55.35 | 3455.5005 | 36 | 2247.48 | 5702.9805
| Chemical BOLT M16 GRADE 8.80 | 36 | ตัว | 227 | 8172 | 0 | 0 | 8172
| Steel Plate thk. 16 mm. | 67.91 | กก. | 25.46 | 1728.9886 | 14 | 950.74 | 2679.7286
รวมราคาค่าแรงและค่าวัสดุ หมวดที่ 1.9 |  |  |  |  | 1885500.8208 |  | 530995.875 | 2416496.6958
1.1 | งานโครงสร้างหลังคา
หลังคา ชั้น 3
| H-BEAM 200x200x8x12mm. น้ำหนัก 49.90 กก./ม. | 1497 | กก. | 31.76 | 47544.72 | 14 | 20958 | 68502.72
| H-BEAM 200x100x7x10mm. น้ำหนัก 26.00 กก./ม. | 7020 | กก. | 32.17 | 225833.4 | 14 | 98280 | 324113.4
| H-BEAM 350x250x9x14mm. น้ำหนัก 79.70 กก./ม. | 21040.8 | กก. | 31.91 | 671411.928 | 14 | 294571.2 | 965983.128
| เหล็กกล่อง 150x50x3.2mm. x 9.81 kg./m | 176.58 | กก. | 28.85 | 5094.333 | 14 | 2472.12 | 7566.453
| เหล็กตัว C-150x60x20x3.2 x 7.51 kg/m | 4956.6 | กก. | 29.48 | 146120.568 | 14 | 69392.4 | 215512.968
| RB 15 mm. (คุณภาพชั้น EF ชนิด SR24) | 175.51 | กก. | 19.32 | 3390.8532 | 3.6 | 631.836 | 4022.6892
| tied rod R19 | 643.94 | กก. | 19.34 | 12453.7996 | 3.5 | 2253.79 | 14707.5896
| Turn Buckle 19 mm. | 32 | ตัว | 218 | 6976 | 0 | 0 | 6976
| Steel Plate thk. 15 mm. | 815.34 | กก. | 25.48 | 20774.8632 | 14 | 11414.76 | 32189.6232
| Steel Plate thk. 20 mm. | 272.13 | กก. | 25.42 | 6917.5446 | 14 | 3809.82 | 10727.3646
| Bolt 16 mm. (Grade 8.8) | 64 | ตัว | 60.5 | 3872 | 25 | 1600 | 5472
| Bolt 20 mm. (Grade 8.8) | 108 | ตัว | 95.62 | 10326.96 | 25 | 2700 | 13026.96
| ทาสีโครงหลังคา สีจริงและสีกันสนิม | 840 | ตร.ม. | 55.35 | 46494 | 36 | 30240 | 76734
11/57
| หลังคาห้องเครื่อง |  |  |  | 0 |  | 0 | 0
| เหล็กกล่อง 25x25x2.3mm. x 1.53 kg./m. | 449.82 | กก. | 22.74 | 10228.9068 | 14 | 6297.48 | 16526.3868
| เหล็กกล่อง 150x50x3.2mm. x 9.81 kg./m. | 3119.58 | กก. | 28.85 | 89999.883 | 14 | 43674.12 | 133674.003
| H-BEAM 150x150x7x10mm. น้ำหนัก 31.5 kg/m. | 2646 | กก. | 31.74 | 83984.04 | 14 | 37044 | 121028.04
| H-BEAM 400x300x10x6mm. น้ำหนัก 107 kg/m. | 3210 | กก. | 32.18 | 103297.8 | 14 | 44940 | 148237.8
| Channel-150x75x9x12.5 mm. น้ำหนัก 30.59 kg/m. | 2202.48 | กก. | 30.44 | 67043.4912 | 14 | 30834.72 | 97878.2112
| Steel Plate thk. 15 mm. | 452.97 | กก. | 25.48 | 11541.6756 | 14 | 6341.58 | 17883.2556
| Bolt 20 mm. (Grade 8.8) | 60 | ตัว | 95.62 | 5737.2 | 25 | 1500 | 7237.2
| ทาสีโครงหลังคา สีจริงและสีกันสนิม | 281.4 | ตร.ม. | 55.35 | 15575.49 | 36 | 10130.4 | 25705.89
| หลังคาโถง |  |  |  | 0 |  | 0 | 0
| เหล็กตัว C-150x75x25x3.2 x 8.27 kg/m | 31707.18 | กก. | 29.72 | 942337.3896 | 14 | 443900.52 | 1386237.9096
| H-BEAM 400x400x13x21mm. น้ำหนัก 172 kg/m. | 269352 | กก. | 32.27 | 8691989.04 | 14 | 3770928 | 12462917.04
| H-BEAM 175x175x7.5x11mm. น้ำหนัก 40.2 kg/m. | 94791.6 | กก. | 32.27 | 3058924.932 | 14 | 1327082.4 | 4386007.332
| H-BEAM 250x250x9x14mm. น้ำหนัก 72.4 kg/m. | 65160 | กก. | 31.75 | 2068830 | 14 | 912240 | 2981070
| H-BEAM 100x100x6x8mm. น้ำหนัก 17.2 kg/m. | 29308.19 | กก. | 31.52 | 923794.1488 | 14 | 410314.66 | 1334108.8088
| RB 15 mm. (คุณภาพชั้น EF ชนิด SR24) | 1330.19 | กก. | 19.32 | 25699.2708 | 3.9 | 5187.741 | 30887.0118
| tied rod R19 | 1197.32 | กก. | 19.34 | 23156.1688 | 3.5 | 4190.62 | 27346.7888
| Turn Buckle 19 mm. | 68 | ตัว | 218 | 14824 | 0 | 0 | 14824
| Steel Plate thk. 12 mm. | 565.2 | กก. | 20.7 | 11699.64 | 14 | 7912.8 | 19612.44
| Steel Plate thk. 25 mm. | 5024 | กก. | 23.43 | 117712.32 | 14 | 70336 | 188048.32
| Bolt 25 mm. น็อตคู่ครบชุด (Grade 8.8) | 320 | ตัว | 192.51 | 61603.2 | 19.25 | 6160 | 67763.2
| RB 12 mm. (คุณภาพชั้น EF ชนิด SR24) | 61.94 | กก. | 19.53 | 1209.6882 | 3.9 | 241.566 | 1451.2542
| ทาสีโครงหลังคา สีจริงและสีกันสนิม | 7463.1 | ตร.ม. | 55.35 | 413082.585 | 36 | 268671.6 | 681754.185
12/57
หลังคาจั่ว
| เหล็กกล่อง 100x100x3.2mm. x 9.52 kg./m. | 913.92 | กก. | 29.73 | 27170.8416 | 14 | 12794.88 | 39965.7216
| เหล็กกล่อง 150x100x4.5mm. x 16.62 kg./m. | 1296.36 | กก. | 30.55 | 39603.798 | 14 | 18149.04 | 57752.838
| เหล็กตัว C-150x75x25x3.2 x 8.27 kg/m | 446.58 | กก. | 30.44 | 13593.8952 | 14 | 6252.12 | 19846.0152
| RB 15 mm. (คุณภาพชั้น EF ชนิด SR24) | 73.9 | กก. | 19.32 | 1427.748 | 3.9 | 288.21 | 1715.958
| tied rod R19 | 428.62 | กก. | 19.34 | 8289.5108 | 3.5 | 1500.17 | 9789.6808
| Turn Buckle 19 mm. | 24 | ตัว | 218 | 5232 | 0 | 0 | 5232
| เหล็กกล่อง 150x150x3.2mm. x 14.54 kg./m. | 1744.8 | กก. | 28.85 | 50337.48 | 14 | 24427.2 | 74764.68
| ทาสีโครงหลังคา สีจริงและสีกันสนิม | 361.2 | ตร.ม. | 55.35 | 19992.42 | 36 | 13003.2 | 32995.62
รวมราคาค่าแรงและค่าวัสดุ หมวดที่ 1.10 |  |  |  |  | 18115129.533 |  | 8022666.953 | 26137796.486
1.11 | ทางเดิน Cat walk
| เหล็กกล่อง 100x50x2.3mm. x 5.14 kg./m. | 3608.28 | กก. | 21.41 | 77253.2748 | 14 | 50515.92 | 127769.1948
| H-BEAM 250x125x6x9mm. น้ำหนัก 29.6 kg/m. | 6926.4 | กก. | 31.71 | 219636.144 | 14 | 96969.6 | 316605.744
| พื้นเหล็กฉีก XS-63 | 177.6 | ตร.ม. | 423.81 | 75268.656 | 84.762 | 15053.7312 | 90322.3872
| ทาสีโครงหลังคา สีจริงและสีกันสนิม | 386.94 | ตร.ม. | 55.35 | 21417.129 | 36 | 13929.84 | 35346.969
รวมราคาค่าแรงและค่าวัสดุ หมวดที่ 1.11 |  |  |  |  | 393575.2038 |  | 176469.0912 | 570044.295
1.12 | งานโครงสร้างงานถังบำบัด
| งานขุดดิน | 615.63 | ลบ.ม. | 0 | 0 | 121 | 74491.23 | 74491.23
| ทรายหยาบบดอัดแน่น | 22.9 | ลบ.ม. | 528.04 | 12092.116 | 112 | 2564.8 | 14656.916
| คอนกรีตหยาบ ผสมเสร็จรูปทรงลูกบาศก์ 180กก./ตร.ซม. | 9.16 | ลบ.ม. | 1,827.10 | 16736.236 | 427 | 3911.32 | 20647.556
| คอนกรีตผสมเสร็จรูปทรงลูกบาศก์ 380 กก./ตร.ซม. | 676.67 | ลบ.ม. | 2,149.53 | 1454522.4651 | 329 | 222624.43 | 1677146.8951
| ค่าแรงไม้แบบ | 818.99 | ตร.ม. | 0 | 0 | 144 | 117934.56 | 117934.56
| ไม้แบบหล่อคอนกรีต อาคาร 3 ชั้น ลด 40% ใช้ 60% | 491.394 | ตร.ม. | 467.29 | 229623.5023 | 0 | 0 | 229623.5023
| ตะปูตอกไม้ ขนาด 2 นิ้ว | 204.7475 | กก. | 32.39 | 6631.7715 | 0 | 0 | 6631.7715
13/57
| DB 12 mm. (คุณภาพชั้น EF ชนิด SD40 หรือ SD40T) | 5030.47 | กก. | 19.42 | 97691.7274 | 3.9 | 19618.833 | 117310.5604
| DB 16 mm. (คุณภาพชั้น EF ชนิด SD40 หรือ SD40T) | 8433.67 | กก. | 19.32 | 162938.5044 | 3.9 | 32891.313 | 195829.8174
| DB 20 mm. (คุณภาพชั้น EF ชนิด SD40 หรือ SD40T) | 4114.08 | กก. | 19.32 | 79484.0256 | 3.5 | 14399.28 | 93883.3056
| ลวดผูกเหล็ก เบอร์18 | 316.408 | กก. | 35.05 | 11090.099 | 0 | 0 | 11090.099
| ค่าเสาเข็มนำเจาะ PRE-BORE คิดที่ความลึก 8 ม./ต้น | 320 | เมตร | 0 | 0 | 200 | 64000 | 64000
| งานเสาเข็มเจาะ DIA35 ม. Fc'=280 ksc | 40 | ต้น | 9000 | 360000 | 0 | 0 | 360000
| ค่าตัดหัวเสาเข็มคอนกรีต DIA 0.35 ม. | 40 | ต้น | 0 | 0 | 359 | 14360 | 14360
รวมราคาค่าแรงและค่าวัสดุ หมวดที่ 1.12 |  |  |  |  | 2430810.4473 |  | 566795.766 | 2997606.2133
1.13 | งานพื้น GS1 รอบอาคาร
| คอนกรีตผสมเสร็จรูปทรงลูกบาศก์ 380 กก./ตร.ซม. | 89.28 | ลบ.ม. | 2,149.53 | 191910.0384 | 329 | 29373.12 | 221283.1584
| ทรายหยาบบดอัดแน่น | 37.2 | ลบ.ม. | 528.04 | 19643.088 | 112 | 4166.4 | 23809.488
| Wire mesh 9mm.@ 0.15 m.# | 744 | ตร.ม. | 24.07 | 17908.08 | 6 | 4464 | 22372.08
| พลาสติกปูรองพื้นหนา 70 ไมครอน | 744 | ตร.ม. | 5 | 3720 | 0 | 0 | 3720
รวมราคาค่าแรงและค่าวัสดุ หมวดที่ 1.13 |  |  |  |  | 233181.2064 |  | 38003.52 | 271184.7264
1.14 | งานหลังคาคลุมบันได
งานฐานรากและเสา
| งานขุดดินฐานรากพร้อมถมกลับ | 14.01 | ลบ.ม. | 0 | 0 | 121 | 1695.21 | 1695.21
| ทรายหยาบบดอัดแน่น | 1.4 | ลบ.ม. | 528.04 | 739.256 | 112 | 156.8 | 896.056
| คอนกรีตหยาบ ผสมเสร็จรูปทรงลูกบาศก์ 180กก./ตร.ซม. | 0.56 | ลบ.ม. | 1,827.10 | 1023.176 | 427 | 239.12 | 1262.296
| คอนกรีตผสมเสร็จรูปทรงลูกบาศก์ 380 กก./ตร.ซม. | 7.77 | ลบ.ม. | 2,149.53 | 16701.8481 | 522 | 4055.94 | 20757.7881
| ค่าแรงไม้แบบ | 48.12 | ตร.ม. | 0 | 0 | 144 | 6929.28 | 6929.28
| ไม้แบบหล่อคอนกรีต อาคาร 3 ชั้น ลด 40% ใช้ 60% | 28.872 | ตร.ม. | 467.29 | 13491.5969 | 0 | 0 | 13491.5969
| ตะปูตอกไม้ ขนาด 2 นิ้ว | 12.03 | กก. | 32.39 | 389.6517 | 0 | 0 | 389.6517
| DB 16 mm. (คุณภาพชั้น EF ชนิด SD40 หรือ SD40T) | 215.79 | กก. | 19.32 | 4169.0628 | 3.9 | 841.581 | 5010.6438
| ลวดผูกเหล็ก เบอร์18 | 0.38842 | กก. | 35.05 | 13.6142 | 0 | 0 | 13.6142
14/57
| ค่าเสาเข็มนำเจาะ PRE-BORE คิดที่ความลึก 8 ม./ต้น | 176 | เมตร | 0 | 0 | 200 | 35200 | 35200
| งานเสาเข็มเจาะ DIA 0.35 ม. Fc'=280 ksc | 22 | ต้น | 9000 | 198000 | 0 | 0 | 198000
| ค่าตัดหัวเสาเข็มคอนกรีต DIA 0.35 ม | 22 | ต้น | 0 | 0 | 359 | 7898 | 7898
| เสา H-BEAM 250x250x9x14 mm. น้ำหนัก 72.4 kg/m. | 12742.4 | กก. | 29.74 | 378958.976 | 14 | 178393.6 | 557352.576
| Steel Plate thk. 25 mm. | 1443.66 | กก. | 23.43 | 33824.9538 | 14 | 20211.24 | 54036.1938
| J-BOLT M25 | 264 | ตัว | 230 | 60720 | 0 | 0 | 60720
| งานโครงสร้างหลังคา |  |  |  | 0 |  | 0 | 0
| อะเส H-BEAM 150x150x7x10 mm. 31.50 kg./m. | 3046.68 | อ | 31.74 | 96701.6232 | 14 | 42653.52 | 139355.1432
| จันทัน H300x150x6.5x9 mm. น้ำหนัก 36.7 kg./m. | 2994.72 | กก. | 32.24 | 96549.7728 | 14 | 41926.08 | 138475.8528
| แปเหล็ก [-150x75x25x3.2 x 8.27 kg./m.@ 1.00 m. | 2956.0346 | กก. | 29.48 | 87143.8995 | 14 | 41384.4841 | 128528.3836
| tied rod R19 | 358.17 | กก. | 19.34 | 6927.0078 | 3.5 | 1253.595 | 8180.6028
| Turn Buckle 19 mm. | 24 | ตัว | 218 | 5232 | 0 | 0 | 5232
| Steel Plate thk. 20 mm. | 606.44 | กก. | 25.42 | 15415.7048 | 14 | 8490.16 | 23905.8648
| Steel Plate thk. 16 mm. | 227.94 | กก. | 25.46 | 5803.3524 | 14 | 3191.16 | 8994.5124
| Bolt 16 mm. (grade 8.8) | 88 | ตัว | 60.5 | 5324 | 25 | 2200 | 7524
| ทาสีโครงหลังคา สีจริงและสีกันสนิม | 292.32 | ตร.ม. | 55.35 | 16179.912 | 36 | 10523.52 | 26703.432
[5 empty] | 0 |  | 0 | 0
รวมราคาค่าแรงและค่าวัสดุ หมวดที่ 1.14 |  |  |  |  | 1043309.4079 |  | 407243.2901 | 1450552.6981
15/57
1.15 | งานโครงสร้างลิฟท์
งานผนังลิฟท์ ค.ส.ล.
| ค่าเสาเข็มนำเจาะ PRE-BORE คิดที่ความลึก 8 ม./ต้น | 64 | เมตร | 0 | 0 | 200 | 12800 | 12800
| งานเสาเข็มเจาะ ขนาด 0.60 ม. ลึก 8 เมตร | 8 | ต้น | 16000 | 128000 | 0 | 0 | 128000
| ค่าตัดหัวเสาเข็มคอนกรีต DIA 0.60 ม. | 316 | ต้น | 0 | 0 | 615 | 194340 | 194340
| คอนกรีตผสมเสร็จรูปทรงลูกบาศก์ 380 กก./ตร.ซม. | 107.96 | ลบ.ม. | 2149.53 | 232063.2588 | 522 | 56355.12 | 288418.3788
| งานคอนกรีตหยาบผสมเสร็จรูปทรงลูกบาศก์180กก./ตร.ซม. | 1.52 | ลบ.ม. | 1827.1 | 2777.192 | 427 | 649.04 | 3426.232
| เหล็กเสริมคอนกรีต |  |  |  | 0 |  | 0 | 0
| RB 9 mm. (คุณภาพชั้น EF ชนิด SR24) | 15595.88 | กก. | 19.9 | 310358.012 | 4.9 | 76419.812 | 386777.824
| DB 12 mm. (คุณภาพชั้น EF ชนิด SD40 หรือ SD40T) | 4036.61 | กก. | 19.42 | 78390.9662 | 3.9 | 15742.779 | 94133.7452
| DB 16 mm. (คุณภาพชั้น EF ชนิด SD40 หรือ SD40T) | 1420.88 | กก. | 19.32 | 27451.4016 | 3.9 | 5541.432 | 32992.8336
| DB 20 mm. (คุณภาพชั้น EF ชนิด SD40 หรือ SD40T) | 681.98 | กก. | 19.32 | 13175.8536 | 3.5 | 2386.93 | 15562.7836
| DB 25 mm. (คุณภาพชั้น EF ชนิด SD40 หรือ SD40T) | 1411.35 | กก. | 19.2 | 27097.92 | 3.5 | 4939.725 | 32037.645
| ลวดผูกเหล็ก เบอร์18 | 1388.802 | กก. | 35.05 | 48677.5101 | 0 | 0 | 48677.5101
| แบบหล่อคอนกรีต | 473.36 | ตร.ม. |  | 0 | 144 | 68163.84 | 68163.84
| ไม้แบบ (ลด 40% ใช้ 60%) | 284.016 | ตร.ม. | 467.29 | 132717.8366 |  | 0 | 132717.8366
| ตะปูตอกไม้ ขนาด 2 นิ้ว | 71.004 | กก. | 35.5 | 2520.642 |  | 0 | 2520.642
| ทรายหยาบ | 3.042 | ลบ.ม. | 528.04 | 1606.2977 | 112 | 340.704 | 1947.0017
รวมราคาค่าแรงและค่าวัสดุ หมวดที่ 1.15 |  |  |  |  | 1004836.8906 |  | 437679.382 | 1442516.2726
รวมราคาค่าแรงและค่าวัสดุหมวดงานโครงสร้าง |  |  |  |  | 49028382.1557 | 0 | 16452868.6433 | 65481250.799
16/57

## 2.งานสถาปัตย์
รายการประมาณการ อาคารเรียนและปฏิบัติการเอนกประสงค์ ตำบลป่าป้อง อำเภอดอยสะเก็ด จังหวัดเชียงใหม่ 1 รายการ | [7 empty] | แบบ ปร.4
สถานที่ก่อสร้าง มหาวิทยาลัยเทคโนโลยีราชมงคลล้านนา (ดอยสะเก็ด)
เจ้าของโครงการ วิทยาลัยเทคโนโลยีและสหวิทยาการ มหาวิทยาลัยเทคโนโลยีราชมงคลล้านนา
ออกแบบแปลนและรายการ
คำสั่ง
ประมาณการ
เลขที่ | รายการ | จำนวน | หน่วย | ค่าวัสดุสิ่งของ |  | ค่าแรงงาน |  | รวมทั้งสิ้น
|  |  |  | ราคา/หน่วย | จำนวนเงิน | ราคา/หน่วย | จำนวนเงิน
2 | หมวดงานสถาปัตยกรรม
2.1 | หมวดงานมุงหลังคา
| แผ่นหลังคาเมทัลชีท เคลือบสี พร้อมฉนวน ใยหิน Rockwool 2นิ้ว ความหนาแผ่นหลังคาไม่น้อยกว่า 0.51มม. แผ่นปิดทับความหนาไม่น้อยกว่า 0.35มม. ติดตั้งแบบ Bolt&Cap | 6053.19 | ตร.ม. | 1405 | 8504731.95 | 72 | 435829.68 | 8940561.63
| ครอบสัน | 154 | เมตร | 295 | 45430 | 51 | 7854 | 53284
| ครอบข้าง | 83 | เมตร | 295 | 24485 | 51 | 4233 | 28718
| ตะแกรงกันนก | 907.11 | ตร.ม. | 251.87 | 228473.7957 | 50.37 | 45691.1307 | 274164.9264
| รางน้ำฝนสแตนเลส กว้าง 1.10 ม. | 230 | เมตร | 5100 | 1173000 | 150 | 34500 | 1207500
| รางน้ำฝนสแตนเลส กว้าง 0.65 ม. | 68 | เมตร | 2500 | 170000 | 150 | 10200 | 180200
| แผ่นหลังคาโปร่งแสง ไฟเบอร์กลาสสีขาวขุ่น | 356 | ตร.ม. | 724.0625 | 257766.25 | 72 | 25632 | 283398.25
| เหล็กแผ่นหนา 2.3มม.พับรูปรางน้ำขนาดกว้าง 40x15ซม. | 1890 | กก | 22.43 | 42392.7 | 14 | 26460 | 68852.7
| ทาสีแผ่นเหล็ก | 100.8 | ตรม | 55.35 | 5579.28 | 36 | 3628.8 | 9208.08
รวมราคาค่าแรงและค่าวัสดุ หมวดที่ 2.1 |  |  |  |  | 10451858.9757 |  | 594028.6107 | 11045887.5864
2.2 | หมวดงานฝ้าเพดาน |  |  |  | 0 |  | 0 | 0
| C1-ฝ้าเพดานยิปซั่มบอร์ดฉาบเรียบ หนา 9 มม. ฉาบเรียบรอยต่อ โครงเคร่าฝ้าเหล็กชุบสังกะสี สำเร็จรูปความหนาไม่น้อยกว่า 0.5มม. | 314 | ตร.ม. | 229.18 | 71962.52 | 77 | 24178 | 96140.52
| C2-ฝ้าเพดานยิปซั่มบอร์ดฉาบเรียบ แบบกันชื้น หนา 9 มม. ฉาบเรียบรอยต่อ โครงเคร่าฝ้าเหล็กชุบสังกะสี สำเร็จรูปความหนาไม่น้อยกว่า 0.5มม. | 338 | ตร.ม. | 250.88 | 84797.44 | 77 | 26026 | 110823.44
| C3-ฝ้าเพดานท้องพื้นคอนกรีต ฉาบตกแต่งผิวด้วยปูนซีเมนต์แต่งผิวบาง (Skim Coat) | 4090 | ตร.ม. | 61.41 | 251166.9 | 109 | 445810 | 696976.9
| C4-ฝ้าเพดานเมทัลชีท หนา 0.40 มม. เคลือบสี เกรดอุตสาหกรรม (เลือกรูปแบบและลายภายหลัง) | 472 | ตร.ม. | 257.01 | 121308.72 | 77 | 36344 | 157652.72
| โครงเคร่าเหล็กกัลวาไนท์ 50x50x2.30 มม. 3.34 กก./ม. | 6893.76 | กก. | 27.1482 | 187153.2 | 14 | 96512.64 | 283665.84
17/57
| ทาสีฝ้าเพดานยิปซั่มบอร์ด | 652 | ตร.ม. | 72.2 | 47074.4 | 29 | 18908 | 65982.4
| ทาสีท้องพื้นคอนกรีต | 4090 | ตร.ม. | 72.2 | 295298 | 29 | 118610 | 413908
| ฝ้าเพดานตกแต่ง - เมทัลชีท ขึ้นแบบกล่องขนาด 30x30ซม. ลายไม้ | 716.97 | ม. | 940 | 673951.8 | 135 | 96790.95 | 770742.75
| โครงเคร่าเหล็กกัลวาไนท์ 50x50x2.30 มม. 3.34 กก./ม. | 15508.55 | กก. | 27.15 | 421057.1325 | 14 | 217119.7 | 638176.8325
รวมราคาค่าแรงและค่าวัสดุ หมวดที่ 2.2 |  |  |  |  | 2153770.1125 |  | 1080299.29 | 3234069.4025
2.3 | หมวดงานพื้น
พื้นชั้น 1
| F0-พื้น SLAB คสล. ทากันซึมและติด Fiber mesh มุมรอยต่อ ทาทับด้วย PU waterproof | 116.67 | ตร.ม. | 481.27 | 56149.7709 | 50 | 5833.5 | 61983.2709
| Fiber mesh มุมรอยต่อ | 116.67 | ตร.ม. | 85.84 | 10014.9528 | 0 | 0 | 10014.9528
| F1-พื้นคสล.ผิวคอนกรีตขัดเรียบ ผิวทำหินขัด | 3215.11 | ตร.ม. | 351.91 | 1131429.3601 | 166 | 533708.26 | 1665137.6201
| F2-พื้นคสล. ทาซีเมนต์กันซึม ปูทับด้วยประเบื้องเซรามิค 40x40 ซม. แบบกันลื่นสำหรับห้องน้ำ | 393.74 | ตร.ม. | 325.28 | 128075.7472 | 161 | 63392.14 | 191467.8872
| F3-พื้นคสล. ผิวทำกรวดล้าง สีเทา-ดำ เบอร์ 4 | 352.88 | ตร.ม. | 378.28 | 133487.4464 | 108 | 38111.04 | 171598.4864
| F4-พื้นคสล. ผิวคอนกรีตขัดเรียบ ผิววัสดุ PVC มีความหนาไม่น้อยกว่า 6.5 มม. | 732.74 | ตร.ม. | 1820 | 1333586.8 | 200 | 146548 | 1480134.8
| กาวขาวติดผิวกระเบื้องยาง | 732.74 | ตร.ม. | 19.72 | 14449.6328 | 0 | 0 | 14449.6328
| เส้นเชื่อม PVC | 450 | เมตร | 50 | 22500 | 0 | 0 | 22500
| ตีเส้นสนามบาสเก็ตบอลและแบดมินตัน ด้วยสี PU | 1 | งาน | 32000 | 32000 | 8000 | 8000 | 40000
| F5-พื้นคสล.ผิวคอนกรีตขัดเรียบ ผิวหน้าทำ Floor Hardener เคลือบด้วยน้ำยาเคลือบพื้นคอนกรีต | 1553.21 | ตร.ม. | 85 | 132022.85 | 75 | 116490.75 | 248513.6
| F6-พื้นคสล. ผิวขัดเรียบ ปรับระดับปูด้วยกระเบื้องยาง SPC ความหนาไม่น้อยกว่า 5.5มม ชั้นกันสึก0.3มิล มีbackingในตัว | 185.37 | ตร.ม. | 650 | 120490.5 | 103 | 19093.11 | 139583.61
| F7-พื้นคสล. ผิวขัดเรียบ ผิวหน้าทำ Floor Hardener เคลือบด้วยน้ำยาเคลือบพื้นคอนกรีต | 1094.84 | ตร.ม. | 85 | 93061.4 | 75 | 82113 | 175174.4
18/57
| F8-พื้นตะแกรงเหล็กฉีก XS-63 หนาไม่น้อยกว่า 4.50 มม. ขนาดช่องไม่น้อยกว่า 34 x 76.2 มิลลิเมตร | 129.55 | ตร.ม. | 423.81 | 54904.5855 | 84.76 | 10980.658 | 65885.2435
| เหล็กกล่อง 100x50x2.3mm. x 5.14 kg./m. | 3238.2 | กก. | 21.41 | 69329.862 | 14 | 45334.8 | 114664.662
| ทาสีรองพื้นกันสนิมและสีจริงเหล็ก | 189 | ตร.ม. | 55.35 | 10461.15 | 36 | 6804 | 17265.15
| F9-พื้นคสล. ผิวทำคอนกรีตพิมพ์ลาย | 734 | ตร.ม. | 550 | 403700 | 75 | 55050 | 458750
| F10-พื้นคสล.ปรับระดับพื้น ปูด้วยกระเบื้องยางแบบม้วน ลายหินขัด ความหนาไม่น้อยกว่า 2มม. เชื่อมต่อแผ่นด้วยความร้อน ติดตั้งตามมาตรฐานผู้ผลิต | 144 | ตร.ม. | 750 | 108000 | 75 | 10800 | 118800
| บัวยาง เชิงผนัง ตัวจบยาง เส้นเชื่อม | 44 | เมตร | 120 | 5280 | 41 | 1804 | 7084
รวมราคาค่าแรงและค่าวัสดุ หมวดที่ 2.3 |  |  |  |  | 3858944.0577 |  | 1144063.258 | 5003007.3157
2.4 | งานผนัง
| ผนังก่ออิฐบล็อก Tanbrick ครึ่งแผ่น | 3520.75 | ตร.ม. | 289.2366 | 1018329.6031 | 73 | 257014.75 | 1275344.3531
| ผนังก่ออิฐบล็อก Tanbrick เต็มแผ่น | 1461.25 | ตร.ม. | 578.479 | 845302.461 | 73 | 106671.25 | 951973.711
| ฉาบปูนผนังภายใน | 6088.75 | ตร.ม. | 61.41 | 373910.1375 | 96 | 584520 | 958430.1375
| ฉาบปูนผนังภายนอก | 4097.25 | ตร.ม. | 61.41 | 251612.1225 | 109 | 446600.25 | 698212.3725
| เอ็นทับหลัง | 880.1875 | เมตร | 79.87 | 70300.5756 | 51 | 44889.5625 | 115190.1381
| งานทาสีภายใน เกรดรับประกัน 10 ปีขึ้นไป | 5097.64 | ตร.ม. | 72.2 | 368049.608 | 29 | 147831.56 | 515881.168
| งานทาสีภายนอก เกรดรับประกัน 10 ปีขึ้นไป | 3087.26 | ตร.ม. | 72.2 | 222900.172 | 32 | 98792.32 | 321692.492
| ผ2 กรุด้วยกระเบื้องเซรามิค ขนาด 40x40ซม. มอก. สูง 2.00ม. | 783 | ตร.ม. | 223.97 | 175368.51 | 161 | 126063 | 301431.51
| ผ3 ผนังกระจกติดตายขนาด 6 มม. วงกบอลูมิเนียม ความหนาไม่น้อยกว่า 1.5 มม. มอก. | 140 | ตร.ม. | 2800 | 392000 | 420 | 58800 | 450800
| ผ4 ผนังอิฐบล๊อกช่องลม สำเร็จรูป | 474 | ตร.ม. | 241.9297 | 114674.6996 | 117 | 55458 | 170132.6996
| ผ5 ผนังทำสีพ่นเท็กเจอร์ ทับหน้าด้วยสีน้ำเกรดอะครีลิค, ซิลิโคน | 1510.74 | ตร.ม. | 479 | 723644.46 | 29 | 43811.46 | 767455.92
19/57
| ผ6 ผนัง Aluminium Composite 4mm. | 1932 | ตร.ม. | 1850 | 3574200 | 525 | 1014300 | 4588500
| โครงเคร่าเหล็กกัลวาไนท์ 50x50x2.30 มม. 3.34 กก./ม. | 1314.624 | กก. | 27.1482 | 35689.68 | 14 | 18404.736 | 54094.416
| ผ7 ผนัง ผิวหินพ่นเท็กซ์เจอร์ เนื้อหินแกรนิตเม็ดใหญ่เนื้อผิวขรุขระทาทับหน้าด้วยน้ำยาเคลือบทับหน้าเท็กซ์เจอร์ ประเภทซิลิโคนเรซิ่น | 536 | ตร.ม. | 1329 | 712344 | 29 | 15544 | 727888
| ผ8 ผนังติดตั้งแผ่นอะคูสติกตกแต่งผนัง SCG Cylence Zandera Scenera | 680 | ตร.ม. | 2500 | 1700000 | 116 | 78880 | 1778880
| โครงเคร่าผนังเหล็กชุบสังกะสี สำเร็จรูปความหนาไม่น้อยกว่า 0.50 มม. ปิดด้วยแผ่นไฟเบอร์ซีเมนต์บอร์ด ขนาด 12มม. | 180 | ตร.ม. | 307.13 | 55283.4 | 103 | 18540 | 73823.4
| ผ9 ทำผิวทรายพ่นเท็กซ์เจอร์เนื้อทรายสังเคราะห์ ชนิดอะคริลิคซิลิโคน ทับหน้าด้วยสีน้ำเกรดอะครีลิคหรือซิลิโคน | 166.2 | ตร.ม. | 729 | 121159.8 | 29 | 4819.8 | 125979.6
| ผ10 ผนังก่อคอนกรีตบล๊อกคุณภาพสูง ฉาบปูนเรียบ ติดตั้งแผ่นเซลโลกรีต CELLOCRETE 1.20x1.20ม. ความหนาไม่น้อยกว่า 25มม. | 690.84 | ตร.ม. | 1000 | 690840 | 103 | 71156.52 | 761996.52
| งานทาสีทับหน้า CELLOCRETE | 690.84 | ตร.ม. | 72.2 | 49878.648 | 29 | 20034.36 | 69913.008
| ติดบัวผนัง PVC 4" โดยรอบ | 570 | เมตร | 145 | 82650 | 41 | 23370 | 106020
รวมราคาค่าแรงและค่าวัสดุ หมวดที่ 2.4 |  |  |  |  | 11578137.8773 |  | 3235501.5685 | 14813639.4458
2.5 | หมวดงานบันได ราวจับ
| F1-พื้นคสล.ผิวคอนกรีตขัดเรียบ ผิวทำหินขัด | 261.9 | ตร.ม. | 351.91 | 92165.229 | 166 | 43475.4 | 135640.629
| F3-พื้นคสล. ผิวทำกรวดล้าง สีเทา-ดำ เบอร์ 4 | 1269.21 | ตร.ม. | 378.28 | 480116.7588 | 108 | 137074.68 | 617191.4388
| จมูกบันไดอลูมิเนียม 50 มม. | 1436.25 | เมตร | 180 | 258525 | 44 | 63195 | 321720
| ราวอัฒจรรย์ ราวทางลาด และราวจับอื่นๆ |  |  |  | 0 |  | 0 | 0
| STEEL PIPE 60.50x2.30mm. (WT=3.30 kg/m) | 3054.282 | กก. | 24.29 | 74188.5098 | 14 | 42759.948 | 116948.4578
| STEEL PIPE 42.70x2.30mm. (WT=2.29 kg/m) | 299.4404 | กก. | 24.3668 | 7296.408 | 14 | 4192.1656 | 11488.5736
| STEEL PIPE 34.00x2.30mm. (WT=1.80 kg/m) | 4494.708 | กก. | 23.6806 | 106437.1825 | 14 | 62925.912 | 169363.0945
| STEEL PIPE 21.70x2.30mm. (WT=0.97 kg/m) | 19.9044 | กก. | 22.3277 | 444.4186 | 14 | 278.6616 | 723.0802
20/57
| STEEL PLATE 4 mm. | 39.5758 | กก. | 22.3277 | 883.6358 | 14 | 554.0618 | 1437.6975
| STEEL PLATE 6 mm. | 80.6607 | กก. | 24.88 | 2006.8382 | 14 | 1129.2498 | 3136.088
| คอนกรีตผสมเสร็จรูปทรงลูกบาศก์ 380 กก./ตร.ซม. | 33.23 | ลบ.ม. | 2,149.53 | 71428.8819 | 522 | 17346.06 | 88774.9419
| RB 9 mm. (คุณภาพชั้น EF ชนิด SR24) | 57.8567 | กก. | 19.9 | 1151.3474 | 4.9 | 283.4976 | 1434.845
| ลวดผูกเหล็กเสริม | 1.7357 | กก. | 35.05 | 60.8363 | 0 | 0 | 60.8363
| ทาสีรองพื้นกันสนิมและสีจริงเหล็ก | 464.44 | ตร.ม. | 55.35 | 25706.754 | 36 | 16719.84 | 42426.594
| ราวจับ CATWALK |  |  |  | 0 |  | 0 | 0
| STEEL PIPE 60.50x2.30mm. (WT=3.30 kg/m) | 3375.9 | กก. | 24.29 | 82000.611 | 14 | 47262.6 | 129263.211
| STEEL PIPE 34.00x2.30mm. (WT=1.80 kg/m) | 3682.8 | กก. | 23.6806 | 87210.75 | 14 | 51559.2 | 138769.95
| ทาสีรองพื้นกันสนิมและสีจริงเหล็ก | 412.88 | ตร.ม. | 55.35 | 22852.908 | 36 | 14863.68 | 37716.588
| บันไดลิง |  |  |  | 0 |  | 0 | 0
| STEEL PIPE 60.50x2.30mm. (WT=3.30 kg/m) | 479.226 | กก. | 24.29 | 11640.3995 | 14 | 6709.164 | 18349.5635
| STEEL PIPE 48.60x2.30mm. (WT=2.63 kg/m) | 424.8239 | กก. | 30.116 | 12793.9837 | 14 | 5947.5346 | 18741.5183
| เหล็กกล่อง 100x50x2.3mm. x 5.14 kg./m. | 91.492 | กก. | 21.41 | 1958.8437 | 14 | 1280.888 | 3239.7317
| เหล็กกล่อง 50x50x2.3mm. X 3.34 kg./m. | 36.8736 | กก. | 22.3277 | 823.3011 | 14 | 516.2304 | 1339.5315
| ทาสีรองพื้นกันสนิมและสีจริงเหล็ก | 35.14 | ตร.ม. | 55.35 | 1944.999 | 36 | 1265.04 | 3210.039
รวมราคาค่าแรงและค่าวัสดุ หมวดที่ 2.5 |  |  |  |  | 1341637.5962 |  | 519338.8134 | 1860976.4096
2.6 | หมวดงานประตู - หน้าต่าง
อลูมิเนียม ความหนาไม่น้อยกว่า 1.5 มม. มอก. กระจกใส และ กระจกฝ้า หนา 5-6 มม. ตามรายละเอียดในแบบ
งานประตู
| D01 ประตูบานเหล็กม้วนเคลือบสีระบบบานม้วนแบบมือดึง ขนาด 4.00 x 2.50 ม. | 21 | ชุด | 22000 | 462000 | 4400 | 92400 | 554400
| D02 ประตูบานสวิงเปิดคู่ อลูมิเนียมกระจกใส ช่องแสงติดตายด้านบน 3.00x2.00 ม. | 1 | ชุด | 19200 | 19200 | 3840 | 3840 | 23040
| D03 ประตูบานสวิงเปิดเดี่ยว อลูมิเนียมกระจกใส 0.80x2.00 ม. | 20 | ชุด | 5200 | 104000 | 1040 | 20800 | 124800
21/57
| D04 ประตูบานเดี่ยว UPVC สำเร็จรูป พร้อมบานกระจกลับแลด้านบน 0.90x2.00 ม. | 8 | ชุด | 6400 | 51200 | 1280 | 10240 | 61440
| D05 ประตูบานเลื่อนอลูมิเนียม สำหรับผู้พิการ 1.10x2.00 ม. | 2 | ชุด | 7000 | 14000 | 1400 | 2800 | 16800
| D06 ประตูบานเปิดคู่เหล็ก สำเร็จรูป มาตรฐาน มอก 1.70x2.60 ม. | 12 | ชุด | 17600 | 211200 | 3520 | 42240 | 253440
| D07 ประตูบานเปิดเดี่ยว UPVC สำเร็จรูป 0.90x2.00 ม. | 8 | ชุด | 5700 | 45600 | 1140 | 9120 | 54720
| D08 ประตูบานเปิดเหล็ก สำหรับหนีไฟ ตามมาตรฐาน มอก 0.90x2.00 ม. | 2 | ชุด | 7200 | 14400 | 1440 | 2880 | 17280
| D09 ประตูบานเปิดสวิงคู่ บานไม้อัดสัก โครงไม้ ปิดทับด้วยแผ่นลามิเนต 1.70x3.50 ม. | 4 | ชุด | 19000 | 76000 | 3800 | 15200 | 91200
| D10 ประตูบานสวิงอลูมิเนียม ช่องแสงติดตายด้านบน 1.70x2.85 ม. | 7 | ชุด | 13500 | 94500 | 2700 | 18900 | 113400
| D11 ประตูบานสวิงอลูมิเนียม ช่องแสงติดตายด้านบน 3.10x2.85 ม. | 2 | ชุด | 24800 | 49600 | 4960 | 9920 | 59520
| D12 ประตูบานเหล็กม้วน เคลือบสี ระบบบานม้วน แบบมือดึง 2.55 x 1.80 ม. | 4 | ชุด | 17000 | 68000 | 3400 | 13600 | 81600
| โช๊คอัพตั้งค้าง | 8 | ชุด | 690 | 5520 | 100 | 800 | 6320
| Door Stoppers | 8 | ชุด | 135 | 1080 | 20 | 160 | 1240
| งานหน้าต่าง |  |  |  | 0 |  | 0 | 0
| อลูมิเนียม ความหนาไม่น้อยกว่า 1.5 มม. มอก. กระจกใส และ กระจกฝ้า หนา 5 มม. |  |  |  | 0 |  | 0 | 0
| W1 หน้าต่างบานเลื่อน อลูมิเนียม พร้อมช่องกระจกติดตาย 1.85 x 1.60 ม. | 12 | ชุด | 7400 | 88800 | 1480 | 17760 | 106560
| W2 หน้าต่างบานเลื่อน อลูมิเนียม 1.85 x 1.15 ม. | 4 | ชุด | 5400 | 21600 | 1080 | 4320 | 25920
| W3 หน้าต่างบานกระทุ้ง อลูมิเนียม 3.95 x 0.50 ม. | 6 | ชุด | 8800 | 52800 | 1760 | 10560 | 63360
| W3 บัวสำเร็จ | 25 | เมตร | 145 | 3625 | 41 | 1025 | 4650
| W4 หน้าต่างบานกระทุ้ง อลูมิเนียม 2.65 x 0.50 ม. | 10 | ชุด | 5900 | 59000 | 1180 | 11800 | 70800
| W5 หน้าต่างบานกระทุ้ง อลูมิเนียม 1.35 x 0.50 ม. | 9 | ชุด | 3000 | 27000 | 600 | 5400 | 32400
22/57
| W6 หน้าต่างบานกระทุ้ง อลูมิเนียม 2.00 x 0.50 ม. | 4 | ชุด | 4500 | 18000 | 900 | 3600 | 21600
| W7 หน้าต่างบานเลื่อน อลูมิเนียม 1.85 x 0.80 ม. | 2 | ชุด | 3700 | 7400 | 740 | 1480 | 8880
| W8 หน้าต่างบานเลื่อน อลูมิเนียม 1.85 x 0.80 ม. | 2 | ชุด | 3700 |  | 740
| W9 หน้าต่างบานเลื่อน อลูมิเนียม พร้อมช่องกระจกติดตาย 4.76 x 1.85 ม. | 3 | ชุด | 22000 | 66000 | 4400 | 13200 | 79200
| W9 บัวสำเร็จ | 14.55 | เมตร | 145 | 2109.75 | 41 | 596.55 | 2706.3
| W10 หน้าต่างบานเลื่อน อลูมิเนียม พร้อมช่องกระจกติดตาย 1.85 x 2.05 ม. | 38 | ชุด | 9200 | 349600 | 1840 | 69920 | 419520
| W11 หน้าต่างบานเปิด UPVC สำเร็จรูป สำหรับช่องชาร์ป 1.20 x 0.70 ม. | 2 | ชุด | 1350 | 2700 | 270 | 540 | 3240
รวมราคาค่าแรงและค่าวัสดุ หมวดที่ 2.6 |  |  |  |  | 1914934.75 |  | 383101.55 | 2298036.3
2.7 | งานสุขภัณฑ์ |  |  |  |  | 0
| อ่างล้างหน้า แบบฝังเคาเตอร์ + ก๊อกอ่างล้างหน้าชนิดทองเหลือง เคลือบผิวโครเมี่ยม พร้อมอุปกรณ์ติดตั้งครบชุด | 51 | ชุด | 2669.1 | 136124.1 | 461 | 23511 | 159635.1
| อ่างล้างหน้าชนิดแขวนผนัง + ก๊อกอ่างล้างหน้าชนิดทองเหลือง เคลือบผิวโครเมี่ยม พร้อมอุปกรณ์ติดตั้งครบชุด | 3 | ชุด | 3143.4 | 9430.2 | 461 | 1383 | 10813.2
| กระจกเงาหนา 6 มม. ขนาด 60 x 80 ซม. | 315.17 | ตร.ฟ. | 19.16 | 6038.6572 | 11 | 3466.87 | 9505.5272
| โถชักโครกชนิดนั่งราบ พร้อมฟลักวาวล์ชนิดทองเหลือง เคลือบผิวโครเมี่ยม พร้อมอุปกรณ์ติดตั้งครบชุด | 52 | ชุด | 12400 | 644800 | 461 | 23972 | 668772
| โถปัสสาวะชาย พร้อมฟลักวาวล์ชนิดทองเหลือง เคลือบผิวโครเมี่ยม พร้อมอุปกรณ์ติดตั้งครบชุด | 49 | ชุด | 8110 | 397390 | 461 | 22589 | 419979
| สายฉีดชำระสแตนเลสเกรด SUS 304 พร้อมอุปกรณ์ติดตั้งครบชุด | 54 | ชุด | 827.7 | 44695.8 | 72 | 3888 | 48583.8
| ที่ใส่กระดาษชำระชนิดทองเหลือง เคลือบผิวโครเมี่ยม พร้อมอุปกรณ์ติดตั้งครบชุด | 55 | ชุด | 920.7 | 50638.5 | 72 | 3960 | 54598.5
23/57
| ฝักบัวอาบน้ำชนิดทองเหลือง เคลือบผิวชุบโครเมี่ยม พร้อมอุปกรณ์ติดตั้งครบชุด | 12 | ชุด | 3152.7 | 37832.4 | 72 | 864 | 38696.4
| ที่วางสบู่ชนิดทองเหลืองและโลหะ เคลือบผิวชุบโครเมี่ยม พร้อมอุปกรณ์ติดตั้งครบชุด | 12 | ชุด | 799.8 | 9597.6 | 123 | 1476 | 11073.6
| ชักโครก แบบนั่งราบ สำหรับผู้พิการ + ฝาชนิด soft close พร้อมอุปกรณ์ติดตั้งครบชุด | 2 | ชุด | 6975 | 13950 | 461 | 922 | 14872
| ราวสแตนเลสข้างอ่างล้างมือ | 2 | ชุด | 2185.5 | 4371 | 72 | 144 | 4515
| ราวแสตนเลส แบบตัว L | 2 | ชุด | 1650 | 3300 | 72 | 144 | 3444
| ราวสแตนเลสแบบยาว | 2 | ชุด | 2325 | 4650 | 72 | 144 | 4794
| สต็อปวาล์ว | 157 | ชุด | 80 | 12560 | 36 | 5652 | 18212
| ผนังห้องน้ำสำเร็จ รูปแผ่นผนังเป็น MFF (Polyurethane Foam) ชนิดพิเศษ หนา 25 mm. | 63 | ชุด | 13800 | 869400 | 820 | 51660 | 921060
รวมราคาค่าแรงและค่าวัสดุ หมวดที่ 2.7 |  |  |  |  | 2244778.2572 |  | 143775.87 | 2388554.1272
2.8 | หมวดงานเบ็ดเตล็ด
หมวดงานฟาสาดและตะแกรงปิดกันนกรอบอาคาร
| ฟาสาด บานเกล็ดโปร่งแสง | 313.6 | ตร.ม. | 2200 | 689920 | 660 | 206976 | 896896
| ฟาสาด บานเกล็ด LOUVER พร้อมโครงเหล็กกล่อง 0.50 x 0.50 | 843.36 | ตร.ม. | 1800 | 1518048 | 540 | 455414.4 | 1973462.4
| โครงเหล็กกล่อง 0.50 x 0.50 x 2.3 m. x 3.34 kg/m. | 23744.06 | กก. | 22.3277 | 530149.2097 | 14 | 332416.84 | 862566.0497
| เหล็ก H - 200x200x49.9kg/m. | 30389.1 | กก. | 31.76 | 965157.816 | 14 | 425447.4 | 1390605.216
| แผ่นเหล็กปิดขอบพื้นตะแกรงเหล็กฉีกกว้าง 50 มม. หนา 3 มม. | 420.36 | กก. | 25.72 | 10811.6592 | 14 | 5885.04 | 16696.6992
| แผงเมทัลชีท แบบกล่องขนาด 3/4"x4" ลายไม้ประกบ2ด้าน ตัดเข้ามุมตามแบบ | 98.44 | เมตร | 370 | 36422.8 | 40 | 3937.6 | 40360.4
| โครงเหล็กรูปพรรณสี่เหลี่ยมจัตุรัส 1 1/2" x 1 1/2" 2.3 มม. 2.47 กก./ม. | 133.38 | กก. | 22.2773 | 2971.35 | 14 | 1867.32 | 4838.67
| ตะแกรงปิดกันนก ตะแกรงเหล็กฉีก ผนัง พร้อมโครงเหล็ก | 55.2 | ตร.ม. | 251.87 | 13903.224 | 50.374 | 2780.6448 | 16683.8688
| ตะแกรงปิดกันนก ตะแกรงเหล็กฉีก ใต้จั่วชุดบน พร้อมโครงเหล็ก | 60 | ตร.ม. | 251.87 | 15112.2 | 50.374 | 3022.44 | 18134.64
24/57
หมวดงานป้ายบอกทางภายในอาคาร
| ป้ายบอกชื่อห้องอะครีลิค หนา 5 มม. ขนาด 15x40cm. หนา 5 มม. | 48 | ชุด | 680 | 32640 | 40 | 1920 | 34560
| ป้ายบอกผังอาคารอะครีลิค หนา 5 มม. ขนาดA2 | 12 | ชุด | 2680 | 32160 | 40 | 480 | 32640
| หมวดงานเคาร์เตอร์ |  |  |  | 0 |  | 0 | 0
| RB 9 mm. (คุณภาพชั้น EF ชนิด SR24) | 179.02 | กก. | 19.9 | 3562.498 | 4.9 | 877.198 | 4439.696
| DB 12 mm. (คุณภาพชั้น EF ชนิด SD40 หรือ SD40T) | 50.23 | กก. | 19.42 | 975.4666 | 3.9 | 195.897 | 1171.3636
| ลวดผูกเหล็ก | 5.3706 | กก. | 35.05 | 188.2395 | 0 | 0 | 188.2395
| ค่าแรง | 34.74 | ตร.ม. | 0 | 0 | 144 | 5002.56 | 5002.56
| ไม้แบบ | 20.84 | ตร.ม. | 467.29 | 9738.3236 |  | 0 | 9738.3236
| คอนกรีต | 2.31 | ลบ.ม. | 1711.96 | 3954.6276 | 467 | 1078.77 | 5033.3976
| งาน TOP หินแกรนิตดำจีน เคาน์เตอร์อ่างล้างมือ | 49.15 | ตร.ม. | 2346.2601 | 115318.6861 | 242 | 11894.3 | 127212.9861
| งาน TOP หินแกรนิตดำจีน เคาน์เตอร์หลังส้วม | 14 | ตร.ม. | 2346.2601 | 32847.642 | 242 | 3388 | 36235.642
| หมวดงานผ้าม่านและค่าแรงการติดตั้ง |  |  |  | 0 |  | 0 | 0
| ผ้าม่านแบบทึบแสงขนาด 5.00x1.90 ม. พร้อมราว | 3 | ชุด | 10000 | 30000 | 150 | 450 | 30450
| ผ้าม่านแบบโปร่งแสงขนาด 2.00 x 2.10 ม. พร้อมราว | 13 | ชุด | 4000 | 52000 | 150 | 1950 | 53950
| ค่าติดตั้งเก้าอี้สนามกีฬา | 574 | ตัว | 0 | 0 | 130 | 74620 | 74620
รวมราคาค่าแรงและค่าวัสดุ หมวดที่ 2.8 |  |  |  |  | 4095881.7423 |  | 1539604.4098 | 5635486.1521
รวมราคาค่าแรงและค่าวัสดุหมวดงานสถาปัตยกรรม |  |  |  |  | 37639943.3689 |  | 8639713.3704 | 46279656.7393
25/57

## 3.งานสุขาภิบาล
รายการประมาณการ อาคารเรียนและปฏิบัติการเอนกประสงค์ ตำบลป่าป้อง อำเภอดอยสะเก็ด จังหวัดเชียงใหม่ 1 รายการ | [7 empty] | แบบ ปร.4
สถานที่ก่อสร้าง มหาวิทยาลัยเทคโนโลยีราชมงคลล้านนา (ดอยสะเก็ด)
เจ้าของโครงการ วิทยาลัยเทคโนโลยีและสหวิทยาการ มหาวิทยาลัยเทคโนโลยีราชมงคลล้านนา
ออกแบบแปลนและรายการ
คำสั่ง
ประมาณการ
เลขที่ | รายการ | จำนวน | หน่วย | ค่าวัสดุสิ่งของ |  | ค่าแรงงาน |  | รวมทั้งสิ้น
|  |  |  | ราคา/หน่วย | จำนวนเงิน | ราคา/หน่วย | จำนวนเงิน
3 | หมวดงานระบบสุขาภิบาล
3.1 | งานระบบท่อสุขาภิบาล (ท่อ S,W,V และท่อ KW)
| ท่อ PVC Class 8.5 ขนาด 6 นิ้ว | 94 | ท่อน | 1142.52 | 107396.88 | 820 | 77080 | 184476.88
| ท่อ PVC Class 8.5 ขนาด 4 นิ้ว | 90 | ท่อน | 717.76 | 64598.4 | 412 | 37080 | 101678.4
| ท่อ PVC Class 8.5 ขนาด 3 นิ้ว | 18 | ท่อน | 442.99 | 7973.82 | 308 | 5544 | 13517.82
| ท่อ PVC Class 8.5 ขนาด 2 1/2 นิ้ว | 42 | ท่อน | 319.63 | 13424.46 | 204 | 8568 | 21992.46
| ท่อ PVC Class 8.5 ขนาด 2 นิ้ว | 196 | ท่อน | 201.87 | 39566.52 | 164 | 32144 | 71710.52
| ท่อ PVC Class 8.5 ขนาด 1 1/2 นิ้ว | 133 | ท่อน | 128.04 | 17029.32 | 124 | 16492 | 33521.32
| ข้อต่อ อุปกรณ์ท่อ | 1 | รายการ | 99995.76 | 99995.76 | 29998.728 | 29998.728 | 129994.488
| เหล็กยึดท่อ | 1 | รายการ | 74996.82 | 74996.82 | 22499.046 | 22499.046 | 97495.866
| ทดสอบ ทำความสะอาด ทาสีทำสัญญาลักษณ์ท่อ | 1 | รายการ | 24998.94 | 24998.94 | 7499.682 | 7499.682 | 32498.622
| Floor Cleanout ฝาปิดทรงสี่เหลี่ยม (สเตนเลส) ฐานเหล็กหล่อมีปีกกันซึมและจานกันซึม มีปลั๊กอุดกันกลิ่น (ทองเหลือง) |  |  |  | 0 |  | 0 | 0
| - Floor Cleanout ขนาด 6 นิ้ว | 13 | ชุด | 6900 | 89700 | 615 | 7995 | 97695
| - Floor Cleanout ขนาด 4 นิ้ว | 9 | ชุด | 3250 | 29250 | 410 | 3690 | 32940
| - Floor Cleanout ขนาด 3 นิ้ว | 2 | ชุด | 3250 | 6500 | 308 | 616 | 7116
| Cleanout PVC ฝาปิดทรงกลม(ทองเหลืองชุบโครเมี่ยม) ฐานท่อพีวีซี มีฝาทองเหลือง |  |  |  | 0 |  | 0 | 0
| - Cleanout ขนาด 6 นิ้ว | 9 | ชุด | 690 | 6210 | 308 | 2772 | 8982
| - Cleanout ขนาด 4 นิ้ว | 19 | ชุด | 295 | 5605 | 205 | 3895 | 9500
| - Cleanout ขนาด 3 นิ้ว | 11 | ชุด | 225 | 2475 | 154 | 1694 | 4169
| Floor Drain สเตนเลส หน้าแปลน 4 นิ้ว สำหรับท่อขนาด 2 นิ้ว พร้อมตะแกรงดักกลิ่น | 60 | ชุด | 420 | 25200 | 205 | 12300 | 37500
26/57
| รางน้ำทิ้งสำหรับท่อพีวีซีขนาด 2 นิ้ว (10X60 ซม.) สเตนเลส SUS 304 อัตราการระบายน้ำ 20 ลิตร/นาที | 2 | ชุด | 1690 | 3380 | 205 | 410 | 3790
| รางน้ำทิ้งสำหรับท่อพีวีซีขนาด 2 นิ้ว (10X60 ซม.) สเตนเลส SUS 304 อัตราการระบายน้ำ 20 ลิตร/นาที | 10 | ชุด | 2210 | 22100 | 205 | 2050 | 24150
| ชุดระบายอากาศ ฝาเหล็กหล่อแบบโดม สำหรับท่อขนาด 2 1/2 นิ้ว ฐานเหล็กหล่อ | 4 | ชุด | 1240 | 4960 | 256 | 1024 | 5984
รวมราคาค่าแรงและค่าวัสดุ หมวดที่ 3.1 |  |  |  |  | 645360.92 |  | 273351.456 | 918712.376
3.2 | งานระบบท่อน้ำใช้ (ท่อ CW)
| ท่อ PVC Class13.5 ขนาด 2 นิ้ว | 47 | ท่อน | 291.59 | 13704.73 | 164 | 7708 | 21412.73
| ท่อ PVC Class13.5 ขนาด 1 1/2 นิ้ว | 22 | ท่อน | 190.65 | 4194.3 | 124 | 2728 | 6922.3
| ท่อ PVC Class13.5 ขนาด 1 1/4 นิ้ว | 16 | ท่อน | 145.48 | 2327.68 | 124 | 1984 | 4311.68
| ท่อ PVC Class13.5 ขนาด 1 นิ้ว | 16 | ท่อน | 113.08 | 1809.28 | 124 | 1984 | 3793.28
| ท่อ PVC Class13.5 ขนาด 3/4 นิ้ว | 131 | ท่อน | 71.96 | 9426.76 | 124 | 16244 | 25670.76
| ท่อ PVC Class13.5 ขนาด 1/2 นิ้ว | 73 | ท่อน | 59.35 | 4332.55 | 124 | 9052 | 13384.55
| ข้อต่อ อุปกรณ์ท่อ | 1 | รายการ | 17897.65 | 17897.65 | 5369.295 | 5369.295 | 23266.945
| เหล็กยึดท่อ | 1 | รายการ | 10738.59 | 10738.59 | 3221.577 | 3221.577 | 13960.167
| ทดสอบ ทำความสะอาด ทาสีทำสัญญาลักษณ์ท่อ | 1 | รายการ | 3579.53 | 3579.53 | 1073.859 | 1073.859 | 4653.389
| ประตูน้ำทองเหลือง แรงดัน 200 ปอนด์ ขนาด 2 นิ้ว | 7 | เครื่อง | 1053.27 | 7372.89 | 410 | 2870 | 10242.89
| ประตูน้ำทองเหลือง แรงดัน 200 ปอนด์ ขนาด 1 1/2 นิ้ว | 10 | เครื่อง | 697.2 | 6972 | 308 | 3080 | 10052
| ประตูน้ำทองเหลือง แรงดัน 200 ปอนด์ ขนาด 1 1/4 นิ้ว | 10 | เครื่อง | 609.35 | 6093.5 | 256 | 2560 | 8653.5
| ประตูน้ำทองเหลือง แรงดัน 200 ปอนด์ ขนาด 1 นิ้ว | 9 | เครื่อง | 342.06 | 3078.54 | 205 | 1845 | 4923.54
| ประตูน้ำทองเหลือง แรงดัน 200 ปอนด์ ขนาด 3/4 นิ้ว | 6 | เครื่อง | 239.72 | 1438.32 | 154 | 924 | 2362.32
| ประตูน้ำทองเหลือง แรงดัน 200 ปอนด์ ขนาด 1/2 นิ้ว | 12 | เครื่อง | 173.37 | 2080.44 | 103 | 1236 | 3316.44
27/57
| สวิงเช็ควาล์ว ทองเหลือง ขนาด 2 นิ้ว | 7 | เครื่อง | 1711.2 | 11978.4 | 410 | 2870 | 14848.4
| สวิงเช็ควาล์ว ทองเหลือง ขนาด 1 1/2 นิ้ว | 10 | เครื่อง | 1053 | 10530 | 308 | 3080 | 13610
| สวิงเช็ควาล์ว ทองเหลือง ขนาด 1 1/4 นิ้ว | 10 | เครื่อง | 804 | 8040 | 256 | 2560 | 10600
| สวิงเช็ควาล์ว ทองเหลือง ขนาด 1 นิ้ว | 9 | เครื่อง | 561 | 5049 | 205 | 1845 | 6894
| สวิงเช็ควาล์ว ทองเหลือง ขนาด 3/4 นิ้ว | 6 | เครื่อง | 178.5 | 1071 | 154 | 924 | 1995
| สวิงเช็ควาล์ว ทองเหลือง ขนาด 1/2 นิ้ว | 16 | เครื่อง | 128.04 | 2048.64 | 103 | 1648 | 3696.64
| มาตรวัดน้ำ ชนิดใบพัด ระบบแม่เหล็ก-สองชั้น ขนาด 1/2 นิ้ว | 4 | เครื่อง | 1061.68 | 4246.72 | 103 | 412 | 4658.72
| มาตรวัดน้ำ ชนิดใบพัด ระบบแม่เหล็ก-สองชั้น ขนาด 2 นิ้ว | 1 | เครื่อง | 8600 | 8600 | 410 | 410 | 9010
| ทีสเตรนเนอร์ (T-Strainer) เหล็กเหนียว | 1 | เครื่อง | 6500 | 6500 | 410 | 410 | 6910
| พื้น ค.ส.ล.มาตรวัดน้ำ ขนาด 2 นิ้ว พร้อมแท่นรองรับ | 1 | รายการ | 1000 | 1000 | 300 | 300 | 1300
| สต๊อปวาวล์ 1 ทาง โครเมียม ขนาด 1/2 นิ้ว | 116 | ชุด | 208 | 24128 | 51 | 5916 | 30044
| ก๊อกล้างพื้น โครเมียม ขนาด 1/2 นิ้ว | 10 | ชุด | 369 | 3690 | 51 | 510 | 4200
รวมราคาค่าแรงและค่าวัสดุ หมวดที่ 3.2 |  |  |  |  | 181928.52 |  | 82764.731 | 264693.251
3.3 | งานระบบท่อน้ำฝน (ท่อ RL)
| ท่อ PVC Class 8.5 ขนาด 4 นิ้ว | 216 | ท่อน | 717.76 | 155036.16 | 412 | 88992 | 244028.16
| ท่อ PVC Class 8.5 ขนาด 3 นิ้ว | 13 | ท่อน | 442.99 | 5758.87 | 308 | 4004 | 9762.87
| ข้อต่อ อุปกรณ์ท่อ | 1 | รายการ | 64318.012 | 64318.012 | 19295.4036 | 19295.4036 | 83613.4156
| เหล็กยึดท่อ | 1 | รายการ | 48238.509 | 48238.509 | 14471.5527 | 14471.5527 | 62710.0617
| ทดสอบ ทำความสะอาด ทาสีทำสัญญาลักษณ์ท่อ | 1 | รายการ | 16079.503 | 16079.503 | 4823.8509 | 4823.8509 | 20903.3539
| ชุดระบายน้ำหลังคา หัวโดมเหล็กหล่อ กันใบไม้และเศษขยะ 2 ชั้น ปรับระดับด้วยเกลียว ฐานเหล็กหล่อมีปีกและจานกันซึมได้รับมาตรฐาน มอก. 1052-2534 |  |  |  | 0 |  | 0 | 0
| - Roof Drain ขนาด 4 นิ้ว | 24 | ชุด | 2200 | 52800 | 410 | 9840 | 62640
| - Roof Drain ขนาด 3 นิ้ว | 10 | ชุด | 2150 | 21500 | 308 | 3080 | 24580
รวมราคาค่าแรงและค่าวัสดุ หมวดที่ 3.3 |  |  |  |  | 363731.054 |  | 144506.8072 | 508237.8612
28/57
3.4 | งานรางระบายน้ำรูปตัวโอ พร้อมบ่อพัก
| รางระบายน้ำรูปตัวโอ รางน้ำปากแคบ กว้าง 0.60 ม. รับน้ำหนัก 52 ตัน | 393.78 | เมตร | 2185 | 860409.3 | 218.5 | 86040.93 | 946450.23
| บ่อพักรางน้ำ (O Gutter Manhole) สำเร็จรูป | 43 | ชุด | 3800 | 163400 | 380 | 16340 | 179740
| ฝาบ่อพัก คสล. สำหรับผิวจราจร |  |  |  | 0 |  | 0 | 0
| - เหล็ก RB9 (คุณภาพชั้น EF ชนิด SR24) เผื่อ 7% 0.499 กก./ม. | 404.2 | กก. | 19.9 | 8043.58 | 4.9 | 1980.58 | 10024.16
| - ลวดผูกเหล็ก เบอร์18 | 7.31 | กก. | 35.05 | 256.2155 | 0 | 0 | 256.2155
| - ค่าแรงแบบหล่อคอนกรีต | 70.95 | ตร.ม. | 0 | 0 | 144 | 10216.8 | 10216.8
| - ไม้แบบ (ลด 40% ใช้ 60%) | 42.57 | ตร.ม. | 467.29 | 19892.5353 | 0 | 0 | 19892.5353
| งานขุดดิน-ถมกลับ | 452.847 | ลบ.ม. | 0 | 0 | 121 | 54794.487 | 54794.487
| งานทรายหยาบ | 39.378 | ลบ.ม. | 528.04 | 20793.1591 | 112 | 4410.336 | 25203.4951
| งานคอนกรีตหยาบ 180 ksc. (cube) | 19.689 | ลบ.ม. | 1827.1 | 35973.7719 | 329 | 6477.681 | 42451.4529
รวมราคาค่าแรงและค่าวัสดุ หมวดที่ 3.4 |  |  |  |  | 1108768.5618 |  | 180260.814 | 1289029.3758
3.5 | งานรางระบายน้ำจากท่อน้ำทิ้ง พร้อมบ่อพัก
| ท่อ PVC Class13.5 ขนาด 8 นิ้ว | 72 | ท่อน | 1836.45 | 132224.4 | 820 | 59040 | 191264.4
| ข้อต่อ อุปกรณ์ท่อ | 1 | รายการ | 52889.76 | 52889.76 | 15866.928 | 15866.928 | 68756.688
| งานบ่อพัก สำหรับท่อน้ำทิ้ง |  |  |  | 0 |  | 0 | 0
| งานขุดดิน-ถมกลับ | 259.46 | ลบ.ม. | 0 | 0 | 121 | 31394.66 | 31394.66
| ฝาปิดเหล็กหล่อ ขนาด 0.60 ม. | 20 | ชุด | 3300 | 66000 | 0 | 0 | 66000
| ทรายหยาบ | 1.6 | ลบ.ม. | 528.04 | 844.864 | 112 | 179.2 | 1024.064
| คอนกรีตหยาบ 180 ksc. (cube) | 0.6 | ลบ.ม. | 1,827.10 | 1096.26 | 427 | 256.2 | 1352.46
| คอนกรีต 380 ksc. (cube) | 4.6 | ลบ.ม. | 2,149.53 | 9887.838 | 467 | 2148.2 | 12036.038
| เหล็ก RB9 (คุณภาพชั้น EF ชนิด SR24) เผื่อ 7% 0.499 กก./ม. | 178.2 | กก. | 19.9 | 3546.18 | 4.9 | 873.18 | 4419.36
| ลวดผูกเหล็ก เบอร์18 | 64.152 | กก. | 35.05 | 2248.5276 | 0 | 0 | 2248.5276
29/57
| ค่าแรงแบบหล่อคอนกรีต | 72.8 | ตร.ม. | 0 | 0 | 144 | 10483.2 | 10483.2
| ไม้แบบ (ลด 30% ใช้ 60%) | 43.68 | ตร.ม. | 467.29 | 20411.2272 | 0 | 0 | 20411.2272
รวมราคาค่าแรงและค่าวัสดุ หมวดที่ 3.5 |  |  |  |  | 289149.0568 |  | 120241.568 | 409390.6248
3.6 | งานระบบดับเพลิง
| ชุดถังดับเพลิงพร้อมตู้ (FHC.) | 26 | ชุด | 0 | 0 | 200 | 5200 | 5200
| ท่อเหล็กดำ ASTM # 40 ต่อแบบเชื่อมชน มีตะเข็บ 4 นิ้ว | 58 | เมตร | 838.3333 | 48623.3333 | 280 | 16240 | 64863.3333
| ข้อต่อ อุปกรณ์ท่อ | 1 | รายการ | 24311.6667 | 24311.6667 | 7293.5 | 7293.5 | 31605.1667
| เหล็กยึดท่อ | 1 | รายการ | 14587 | 14587 | 4376.1 | 4376.1 | 18963.1
| ทดสอบ ทำความสะอาด ทาสีทำสัญญาลักษณ์ท่อ | 1 | รายการ | 4862.3333 | 4862.3333 | 1458.7 | 1458.7 | 6321.0333
| หัวแกะดับเพลิง ตัว T ขนาด 4 นิ้ว ทางออกเกลียวหยาบ | 2 | ชุด | 2200 | 4400 | 440 | 880 | 5280
| ชุด FIRE HOSE CABINET (FHC.) | 6 | ชุด | 0 | 0 | 4500 | 27000 | 27000
รวมราคาค่าแรงและค่าวัสดุ หมวดที่ 3.6 |  |  |  |  | 96784.3333 |  | 62448.3 | 159232.6333
3.7 | งานระบบสุขาภิบาลอื่นๆ
| ค่าแรงติดตั้งถังบำบัดน้ำเสียชนิดเติมอากาศ ขนาดไม่น้อยกว่า 4,000 ลิตรต่อวัน | 2 | รายการ | 0 | 0 | 4400 | 8800 | 8800
| ค่าแรงติดตั้งถังบำบัดน้ำเสียชนิดเติมอากาศ ขนาดไม่น้อยกว่า 8,000 ลิตรต่อวัน | 5 | รายการ | 0 | 0 | 8700 | 43500 | 43500
| ค่าแรงติดตั้งถังบำบัดน้ำเสียชนิด แยกไขมัน-เกรอะกรองไร้อากาศ ขนาดไม่น้อยกว่า 9,000 ลิตรต่อวัน | 1 | รายการ | 0 | 0 | 7900 | 7900 | 7900
| ค่าแรงติดตั้งถังดักไขมันใต้ซิงค์ขนาดไม่น้อยกว่า 2,400 ลิตรต่อวัน | 4 | รายการ | 0 | 0 | 150 | 600 | 600
| ค่าแรงติดตั้งถังเก็บน้ำใต้ดินขนาดไม่น้อยกว่า 30 ลบ.ม. | 1 | รายการ | 0 | 0 | 25000 | 25000 | 25000
| ค่าแรงติดตั้งชุด Booster Pump พร้อมตู้คอนโทรลและถังแรงดัน | 1 | รายการ | 0 | 0 | 51690 | 51690 | 51690
รวมราคาค่าแรงและค่าวัสดุ หมวดที่ 3.7 |  |  |  |  | 0 |  | 137490 | 137490
รวมราคาค่าแรงและค่าวัสดุหมวดงานระบบสุขาภิบาล |  |  |  |  | 2685722.446 |  | 1001063.6762 | 3686786.1222
30/57
0
Note on D17: Teerapon:
Note on D48: Teerapon:
Note on D87: Teerapon:
Note on D113: Teerapon:
Note on D120: Teerapon:
Note on D147: Teerapon:

## 4.งานไฟฟ้า
รายการประมาณการ อาคารเรียนและปฏิบัติการเอนกประสงค์ ตำบลป่าป้อง อำเภอดอยสะเก็ด จังหวัดเชียงใหม่ 1 รายการ | [7 empty] | แบบ ปร.4
สถานที่ก่อสร้าง มหาวิทยาลัยเทคโนโลยีราชมงคลล้านนา (ดอยสะเก็ด)
เจ้าของโครงการ วิทยาลัยเทคโนโลยีและสหวิทยาการ มหาวิทยาลัยเทคโนโลยีราชมงคลล้านนา
ออกแบบแปลนและรายการ
คำสั่ง
ประมาณการ
เลขที่ | รายการ | จำนวน | หน่วย | ค่าวัสดุสิ่งของ |  | ค่าแรงงาน |  | รวมทั้งสิ้น
|  |  |  | ราคา/หน่วย | จำนวนเงิน | ราคา/หน่วย | จำนวนเงิน
4 | หมวดงานระบบไฟฟ้าและสื่อสาร
1.5.1 | แผงเมนไฟฟ้า
| - ตู้โหลดเซ็นเตอร์แบบเมนเบรกเกอร์ 100A 3P 4 สาย ขนาด 18 ช่อง |  | ชุด | 9454 | 0 | 1200 | 0 | 0
| - เบรกเกอร์ RCBO 16A 6 kA 1P |  | ชุด | 2050 | 0 | 10 | 0 | 0
| - เบรกเกอร์ RCBO 20A 6 kA 1P 30mA. |  | ชุด | 2050 | 0 | 10 | 0 | 0
| ACCESSORIES |  | เหมา | 0 | 0 | 0 | 0 | 0
4.1 | ระบบไฟฟ้าแรงสูง และหม้อแปลง (HV System & Transformer)
| ตู้ Ring Main Unit 22 kV 1 in 2 out | 1 | ชุด | 545000 | 545000 | 55000 | 55000 | 600000
| HV Grounding System for Unit Sub | 1 | ชุด | 7500 | 7500 | 2500 | 2500 | 10000
| Manhole Type C-1 | 2 | ชุด | 65000 | 130000 | 10000 | 20000 | 150000
| ชุด Drop out แรงสูง | 1 | ชุด | 35000 | 35000 | 15000 | 15000 | 50000
| งานติดตั้งหม้อแปลงไฟฟ้า 500 kVA. 22 kV. | 1 | ชุด | 0 | 0 | 19200 | 19200 | 19200
| เสาไฟฟ้า พร้อมอุปกรณ์ประกอบครบชุดตามมาตรฐานการไฟฟ้า | 1 | งาน | 120000 | 120000 | 20000 | 20000 | 140000
| งานป้ายเตือนแนวแรงสูงและแท่งึอนกรีตบอกแนวแรงสูง | 1 | งาน | 5000 | 5000 | 1000 | 1000 | 6000
| สายส่งไฟฟ้าแรงสูง CU XLPE 1C-70 Sq.mm. 12/20(24)kV | 300 | เมตร | 620 | 186000 | 66 | 19800 | 205800
| สายไฟฟ้าชนิด CV ขนาด 1C-240 Sq.mm. | 240 | เมตร | 1156 | 277440 | 100 | 24000 | 301440
| ท่อร้อยสายไฟชนิด HDPE 140mm PN8 | 270 | เมตร | 399 | 107730 | 34 | 9180 | 116910
| ท่อร้อยสายไฟชนิด HDPE 90mm PN8 | 220 | เมตร | 166 | 36520 | 26 | 5720 | 42240
| (ACCESSORIES) อุปกรณ์ยึด จับ ต่อ และอื่นๆ ที่เกี่ยวข้อง | 1 | รายการ | 217528.5 | 217528.5 |  | 0 | 217528.5
| งานดินขุด-ถม | 24 | คิว | 0 | 0 | 121 | 2904 | 2904
| งานดินถม | 14 | คิว | 0 | 0 | 121 | 1694 | 1694
| ทรายรองพื้น | 2 | คิว | 528.04 | 1056.08 | 112 | 224 | 1280.08
รวมราคาค่าแรงและค่าวัสดุ หมวดที่ 4.1 |  |  |  |  | 1668774.58 |  | 196222 | 1864996.58
4.2 | แผงจ่ายไฟฟ้าหลัก ( Main Distribution Board , MDB )
| ตู้ Unit Substation พร้อมฐานคอนกรีต พร้อมตู้ MDB | 1 | งาน | 380000 | 380000 | 50000 | 50000 | 430000
| GROUND SYSTEM | 1 | งาน | 5000 | 5000 | 3500 | 3500 | 8500
| (ACCESSORIES) อุปกรณ์ยึด จับ ต่อ และอื่นๆ ที่เกี่ยวข้อง | 1 | รายการ | 57750 | 57750 | 0 | 0 | 57750
รวมราคาค่าแรงและค่าวัสดุ หมวดที่ 4.2 |  |  |  |  | 442750 |  | 53500 | 496250
31/57
4.3 | สายประธานระบบไฟฟ้ากำลังจาก MDB มายัง DB
| สายไฟฟ้าชนิด CV ขนาด 1C-240 Sq.mm. | 100 | เมตร | 1156 | 115600 | 100 | 10000 | 125600
| ท่อร้อยสายไฟชนิด HDPE 90mm PN8 | 25 | เมตร | 166 | 4150 | 26 | 650 | 4800
| บ่อพักสายไฟฟ้าแรงต่ำ | 2 | ชุด | 5000 | 10000 | 1000 | 2000 | 12000
| (ACCESSORIES) อุปกรณ์ยึด จับ ต่อ และอื่นๆ ที่เกี่ยวข้อง | 1 | รายการ | 19462.5 | 19462.5 | 0 | 0 | 19462.5
รวมราคาค่าแรงและค่าวัสดุ หมวดที่ 4.3 |  |  |  |  | 149212.5 |  | 12650 | 161862.5
4.4 | แผงจ่ายไฟฟ้ารอง
| LC11 ขนาด 18cct แบบเมนเบรกเกอร์ 50AT | 1 | ชุด | 11700 | 11700 | 1200 | 1200 | 12900
| CB 1P.16AT 63AF | 10 | ตัว | 110 | 1100 | 30 | 300 | 1400
| CB 1P.40AT 63AF | 4 | ตัว | 250 | 1000 | 30 | 120 | 1120
| CB 1P.16AT 63AF RCD. | 2 | ตัว | 1800 | 3600 | 50 | 100 | 3700
| LC12 ขนาด 42cct แบบเมนเบรกเกอร์ 125AT | 1 | ชุด | 15930 | 15930 | 1200 | 1200 | 17130
| CB 1P.16AT 63AF | 13 | ตัว | 110 | 1430 | 30 | 390 | 1820
| CB 1P.32AT 63AF | 12 | ตัว | 250 | 3000 | 30 | 360 | 3360
| CB 1P.16AT 63AF RCD. | 8 | ตัว | 1800 | 14400 | 50 | 400 | 14800
| CB 3P.20AT 63AF | 2 | ตัว | 1400 | 2800 | 120 | 240 | 3040
| LC2 ขนาด 30cct แบบเมนเบรกเกอร์ 80AT | 1 | ชุด | 14130 | 14130 | 1200 | 1200 | 15330
| CB 1P.16AT 63AF | 24 | ตัว | 110 | 2640 | 30 | 720 | 3360
| CB 1P.32AT 63AF | 6 | ตัว | 250 | 1500 | 30 | 180 | 1680
| LC31 ขนาด 24cct แบบเมนเบรกเกอร์ 63AT | 1 | ชุด | 13590 | 13590 | 1200 | 1200 | 14790
| CB 1P.16AT 63AF | 12 | ตัว | 110 | 1320 | 30 | 360 | 1680
| CB 3P.20AT 63AF | 3 | ตัว | 1400 | 4200 | 120 | 360 | 4560
| LC32 ขนาด 36cct แบบเมนเบรกเกอร์ 80AT | 1 | ชุด | 15390 | 15390 | 1200 | 1200 | 16590
| CB 1P.16AT 63AF | 35 | ตัว | 110 | 3850 | 30 | 1050 | 4900
| CB 1P.32AT 63AF | 1 | ตัว | 250 | 250 | 30 | 30 | 280
32/57
| CU ขนาด 4cct แบบเมนเบรกเกอร์ 40AT | 4 | ชุด | 3060 | 12240 | 500 | 2000 | 14240
| CB 1P.16AT 63AF | 2 | ตัว | 110 | 220 | 30 | 60 | 280
| CB 1P.16AT 63AF RCD. | 2 | ตัว | 1800 | 3600 | 50 | 100 | 3700
| มิเตอร์ไฟฟ้า กิโลวัตต์ฮาวด์ มิเตอร์ 1P 220V 15 (45)A | 4 | ชุด | 920 | 3680 | 500 | 2000 | 5680
| ตู้แผงสวิตซ์ควบคุมไฟฟ้าภายนอกสนามชนิดกันน้ำ แบบ 2 ชั้น เปิดได้ 3 STEP พร้อมปลั๊กสนามและฐานคอนกรีต | 1 | ชุด | 35000 | 35000 | 5000 | 5000 | 40000
| ตู้แผงสวิตซ์ควบคุมไฟฟ้าในสนาม เปิดได้ 3 STEP | 1 | ชุด | 15000 | 15000 | 2000 | 2000 | 17000
| (ACCESSORIES) อุปกรณ์ยึด จับ ต่อ และอื่นๆ ที่เกี่ยวข้อง | 1 | รายการ | 27235.5 | 27235.5 | 0 | 0 | 27235.5
รวมราคาค่าแรงและค่าวัสดุ หมวดที่ 4.4 |  |  |  |  | 208805.5 |  | 21770 | 230575.5
4.5 | สายป้อน จาก MDB ไปยัง ตู้ควบคุมไฟฟ้าย่อย
MDB TO LC11
| สายไฟฟ้าชนิด IEC01 6 Sq.mm. | 20 | เมตร | 23 | 460 | 12 | 240 | 700
| สายไฟฟ้าชนิด IEC01 16 Sq.mm. | 80 | เมตร | 62 | 4960 | 20 | 1600 | 6560
| ท่อร้อยสายไฟชนิด IMC 1-1/4" | 18 | เมตร | 152.37 | 2742.66 | 38 | 684 | 3426.66
| MDB TO LC12 |  |  |  | 0 |  | 0 | 0
| สายไฟฟ้าชนิด IEC01 16 Sq.mm. | 72 | เมตร | 62 | 4464 | 20 | 1440 | 5904
| สายไฟฟ้าชนิด IEC01 70 Sq.mm. | 288 | เมตร | 265 | 76320 | 45 | 12960 | 89280
| ท่อร้อยสายไฟชนิด IMC 2" | 72 | เมตร | 255.73 | 18412.56 | 48 | 3456 | 21868.56
| MDB TO LC2 |  |  |  | 0 |  | 0 | 0
| สายไฟฟ้าชนิด IEC01 10 Sq.mm. | 26 | เมตร | 40 | 1040 | 16 | 416 | 1456
| สายไฟฟ้าชนิด IEC01 35 Sq.mm. | 104 | เมตร | 129 | 13416 | 30 | 3120 | 16536
| ท่อร้อยสายไฟชนิด IMC 1-1/2" | 26 | เมตร | 187.17 | 4866.42 | 42 | 1092 | 5958.42
| MDB TO LC31 |  |  |  | 0 |  | 0 | 0
| สายไฟฟ้าชนิด IEC01 6 Sq.mm. | 39 | เมตร | 23 | 897 | 12 | 468 | 1365
| สายไฟฟ้าชนิด IEC01 25 Sq.mm. | 156 | เมตร | 97 | 15132 | 25 | 3900 | 19032
| ท่อร้อยสายไฟชนิด IMC 1-1/2" | 39 | เมตร | 187.17 | 7299.63 | 42 | 1638 | 8937.63
33/57
MDB TO LC32
| สายไฟฟ้าชนิด IEC01 10 Sq.mm. | 52 | เมตร | 40 | 2080 | 16 | 832 | 2912
| สายไฟฟ้าชนิด IEC01 35 Sq.mm. | 208 | เมตร | 129 | 26832 | 45 | 9360 | 36192
| ท่อร้อยสายไฟชนิด IMC 1-1/2" | 52 | เมตร | 187.17 | 9732.84 | 42 | 2184 | 11916.84
| MDB TO CP-SAN |  |  |  | 0 |  | 0 | 0
| สายไฟฟ้าชนิด IEC01 4 Sq.mm. | 52 | เมตร | 14 | 728 | 10 | 520 | 1248
| สายไฟฟ้าชนิด IEC01 10 Sq.mm. | 208 | เมตร | 40 | 8320 | 16 | 3328 | 11648
| ท่อร้อยสายไฟชนิด IMC 1" | 52 | เมตร | 118.07 | 6139.64 | 32 | 1664 | 7803.64
| MDB TO CP-ME |  |  |  | 0 |  | 0 | 0
| สายไฟฟ้าชนิด IEC01 4 Sq.mm. | 39 | เมตร | 14 | 546 | 10 | 390 | 936
| สายไฟฟ้าชนิด IEC01 10 Sq.mm. | 156 | เมตร | 40 | 6240 | 16 | 2496 | 8736
| ท่อร้อยสายไฟชนิด IMC 1" | 39 | เมตร | 118.07 | 4604.73 | 32 | 1248 | 5852.73
| (ACCESSORIES) อุปกรณ์ยึด จับ ต่อ และอื่นๆ ที่เกี่ยวข้อง | 1 | รายการ | 32285.022 | 32285.022 | 0 | 0 | 32285.022
รวมราคาค่าแรงและค่าวัสดุ หมวดที่ 4.5 |  |  |  |  | 247518.502 |  | 53036 | 300554.502
4.6 | โคมไฟฟ้า
| โคมไฮเบย์ HighBay LED Lamp 300W | 48 | ชุด | 4900 | 235200 | 650 | 31200 | 266400
| โคมไฮเบย์ HighBay LED Lamp 100W | 24 | ชุด | 2900 | 69600 | 650 | 15600 | 85200
| ดวงโคมส่องอาคาร ใช้หลอดไฟฟ้า LED 1x100 W. | 8 | ชุด | 750 | 6000 | 300 | 2400 | 8400
| ดวงโคมส่องอาคาร ใช้หลอดไฟฟ้า LED 1x35 W. | 4 | ชุด | 550 | 2200 | 300 | 1200 | 3400
| STEP LIGHT ตัวโคมและฝาครอบทำด้วยอลูมิเนียมฉีด (DIE CAST ALUMINIUM) ใช้หลอด LED E27 5W. | 65 | ชุด | 3500 | 227500 | 500 | 32500 | 260000
| ดวงโคมLED แบบตะแกรงสะท้อนแสงอลูมิเนียม ใช้หลอด LED (T8) Ra = 85. 1 x 18W.(cool white) | 107 | ชุด | 963 | 103041 | 135 | 14445 | 117486
34/57
| ดวงโคมLED แบบตะแกรงสะท้อนแสงอลูมิเนียม ใช้หลอด LED (T8) Ra = 85. 2 x 18W.(cool white) 120x60 cm. | 140 | ชุด | 1766 | 247240 | 150 | 21000 | 268240
| ดวงโคมLED แบบตะแกรงสะท้อนแสงอลูมิเนียม ใช้หลอด LED (T8) Ra = 85. 2 x 18W.(cool white) 120x30 cm. | 46 | ชุด | 1186 | 54556 | 150 | 6900 | 61456
| โคมไฟกิ่ง ติดผนัง ติดตั้งภายนอกอาคาร ใช้หลอด LED 2 x 9W. | 68 | ชุด | 1200 | 81600 | 150 | 10200 | 91800
| ดวงโคมชนิดส่องลง (DOWN LIGHT LUMINAIRE) ใช้หลอดไฟฟ้าชนิด LED 1 x 9 W. | 211 | ชุด | 110 | 23210 | 115 | 24265 | 47475
| ดวงโคมLED แบบกล่องเหล็กหลอดเปลือย ใช้หลอด LED (T8) 36W / Ra = 85 . 1 x 18 W. (cool white) | 8 | ชุด | 250 | 2000 | 135 | 1080 | 3080
| พัดลมระบายอากาศฝังฝ้า 6 นิ้ว | 22 | ชุด | 1200 | 26400 | 345 | 7590 | 33990
| พัดลมแบบโคจรติดเพดาน ขนาด 16 นิ้ว | 29 | ชุด | 1375 | 39875 | 345 | 10005 | 49880
| EMERGENCY LIGHT 2 HRS BACKUP SEAL LEAD ACID BATTERY WITH AUTOMATIC SOLID STATE CHARGER TUNGSTEN HALOGEN LAMP 2 x 50 W. | 37 | ชุด | 4500 | 166500 | 500 | 18500 | 185000
| EMERGENCY EXIT LIGHT SELF CONTAINED SYSTEM USED WITH 10W.LED LAMP WITH CHARGER,12V. DC.BATTERY AND INVERTER | 9 | ชุด | 4500 | 40500 | 500 | 4500 | 45000
| ชุดระบบสายดึงเรียกฉุกเฉินในห้องน้ำคนพิการ Emergency Call (Toilet) พร้อมไฟไซเรนแสดงสถานะ | 2 | ชุด | 1620 | 3240 | 300 | 600 | 3840
| เสาไฟแบดมินตันมีล้อเลื่อน รุ่นไฟ 1 ด้าน | 2 | ชุด | 44940 | 89880 | 0 | 0 | 89880
| ฐานรากคอนกรีตพร้อมงานติดตั้งระบบเสาไฟไฮแมสสูง 15 เมตร | 2 | ชุด |  | 0 | 289000 | 578000 | 578000
| (ACCESSORIES) อุปกรณ์ยึด จับ ต่อ และอื่นๆ ที่เกี่ยวข้อง | 1 | รายการ | 212781.3 | 212781.3 | 0 | 0 | 212781.3
รวมราคาค่าแรงและค่าวัสดุ หมวดที่ 4.6 |  |  |  |  | 1631323.3 |  | 779985 | 2411308.3
35/57
4.7 | สวิทช์และเต้ารับไฟฟ้า
| สวิทซ์ปิด-เปิดไฟฟ้าชนิด 1 ทาง (พร้อมหน้ากากและอุปกรณ์ครบชุด) | 173 | ชุด | 95 | 16435 | 80 | 13840 | 30275
| สวิทซ์ปิด-เปิดไฟฟ้าชนิด 2 ทาง (พร้อมหน้ากากและอุปกรณ์ครบชุด) | 46 | ชุด | 125 | 5750 | 80 | 3680 | 9430
| ชุดสวิทซ์กดติดปล่อยดับ สำหรับควบคุมพัดลมโคจรพร้อมวงจร Digital Timer Switch (พร้อมหน้ากากและอุปกรณ์ครบชุด) | 29 | ชุด | 800 | 23200 | 345 | 10005 | 33205
| เต้ารับปลั๊กคู่ 16A 220V มีกราวด์ (พร้อมหน้ากากและอุปกรณ์ครบชุด) | 203 | ชุด | 170 | 34510 | 90 | 18270 | 52780
| (ACCESSORIES) อุปกรณ์ยึด จับ ต่อ และอื่นๆ ที่เกี่ยวข้อง | 1 | รายการ | 11984.25 | 11984.25 | 0 | 0 | 11984.25
รวมราคาค่าแรงและค่าวัสดุ หมวดที่ 4.7 |  |  |  |  | 91879.25 |  | 45795 | 137674.25
4.8 | สายไฟฟ้าและท่อร้อยสายไฟฟ้า
| สายไฟฟ้าชนิด IEC01 2.5 Sq.mm. | 9685 | เมตร | 9 | 87165 | 7 | 67795 | 154960
| สายไฟฟ้าชนิด IEC01 4 Sq.mm. | 1670 | เมตร | 14 | 23380 | 10 | 16700 | 40080
| สายไฟฟ้าชนิด IEC01 6 Sq.mm. | 910 | เมตร | 23 | 20930 | 12 | 10920 | 31850
| สายไฟฟ้าชนิด IEC01 10 Sq.mm. | 1410 | เมตร | 40 | 56400 | 16 | 22560 | 78960
| สายไฟฟ้าชนิด NYY 10 Sq.mm. | 320 | เมตร | 70 | 22400 | 20 | 6400 | 28800
| สายไฟฟ้าชนิด NYY 16 Sq.mm. | 760 | เมตร | 98 | 74480 | 25 | 19000 | 93480
| สายไฟฟ้าชนิด VCT 3C-2.5/2.5G Sq.mm. | 130 | เมตร | 51.24 | 6661.2 | 12 | 1560 | 8221.2
| ท่อร้อยสายไฟชนิด IMC 1/2" | 4872 | เมตร | 65.8 | 320577.6 | 26 | 126672 | 447249.6
| ท่อร้อยสายไฟชนิด IMC 3/4" | 120 | เมตร | 87.48 | 10497.6 | 28 | 3360 | 13857.6
| ท่อร้อยสายไฟชนิด IMC 1" | 270 | เมตร | 118.07 | 31878.9 | 32 | 8640 | 40518.9
| ท่อร้อยสายไฟชนิด HDPE 1 1/2" | 190 | เมตร | 53 | 10070 | 19 | 3610 | 13680
| (ACCESSORIES) อุปกรณ์ยึด จับ ต่อ และอื่นๆ ที่เกี่ยวข้อง | 1 | รายการ | 99666.045 | 99666.045 | 0 | 0 | 99666.045
รวมราคาค่าแรงและค่าวัสดุ หมวดที่ 4.8 |  |  |  |  | 764106.345 |  | 287217 | 1051323.345
0
36/57
4.9 | ระบบแจ้งเหตุเพลิงไหม้ (Fire Alarm System)
| FCP 5 ZONE | 2 | ชุด | 34000 | 68000 | 5000 | 10000 | 78000
| SMOKE DETECTOR | 57 | ชุด | 2600 | 148200 | 200 | 11400 | 159600
| HEAT DETECTOR W/LAMP | 4 | ชุด | 1560 | 6240 | 200 | 800 | 7040
| MANUAL PULL STATION | 11 | ชุด | 1400 | 15400 | 200 | 2200 | 17600
| ALARM BELL | 11 | ชุด | 2200 | 24200 | 200 | 2200 | 26400
| สายไฟฟ้า FRC ขนาด 1 x 2.5 Sq.mm | 715 | เมตร | 48 | 34320 | 11 | 7865 | 42185
| สายไฟฟ้า 60227 IEC 01 ขนาด 1x2.5 Sq.mm | 1690 | เมตร | 9 | 15210 | 7 | 11830 | 27040
| ท่อร้อยสายไฟชนิด IMC 1/2" | 910 | เมตร | 65.8 | 59878 | 26 | 23660 | 83538
| (ACCESSORIES) อุปกรณ์ยึด จับ ต่อ และอื่นๆ ที่เกี่ยวข้อง | 1 | รายการ | 55717.2 | 55717.2 | 0 | 0 | 55717.2
รวมราคาค่าแรงและค่าวัสดุ หมวดที่ 4.9 |  |  |  |  | 427165.2 |  | 69955 | 497120.2
4.1 | ระบบล่อฟ้า
| เสาล่อฟ้าแบบสามแฉก พร้อมอุปกรณ์มาตรฐาน | 5 | ชุด | 12000 | 60000 | 1800 | 9000 | 69000
| แท่งทองแดง DIA. ไม่น้อยกว่า 5/8 นิ้ว | 12 | แท่ง | 4500 | 54000 | 250 | 3000 | 57000
| GROUND ROD SET | 4 | ชุด | 6000 | 24000 | 1000 | 4000 | 28000
| GT.(GROUND TEST BOX) | 4 | ชุด | 2500 | 10000 | 200 | 800 | 10800
| GROUND PIT | 4 | ชุด | 1500 | 6000 | 500 | 2000 | 8000
| สายไฟฟ้าชนิด IEC01 70 Sq.mm. | 50 | เมตร | 327 | 16350 | 42 | 2100 | 18450
| สายทองแดงชนิดเปลือย 50 Sq.mm. | 600 | เมตร | 229 | 137400 | 40 | 24000 | 161400
| ท่อร้อยสายไฟชนิด PVC 1 1/2" | 120 | เมตร | 49 | 5880 | 33 | 3960 | 9840
| (ACCESSORIES) อุปกรณ์ยึด จับ ต่อ และอื่นๆ ที่เกี่ยวข้อง | 1 | รายการ | 47044.5 | 47044.5 | 0 | 0 | 47044.5
รวมราคาค่าแรงและค่าวัสดุ หมวดที่ 4.10 |  |  |  |  | 360674.5 |  | 48860 | 409534.5
37/57
4.11 | ระบบเครื่องปรับอากาศ
| ติดตั้งเครื่องปรับอากาศ แบบส่วนแยก ขนาดไม่น้อยกว่า 24,000 BTU | 1 | ชุด | 0 | 0 | 1500 | 1500 | 1500
| ติดตั้งเครื่องปรับอากาศ แบบส่วนแยก ขนาดไม่น้อยกว่า 36,000 BTU | 20 | ชุด | 0 | 0 | 2000 | 40000 | 40000
| ติดตั้งเครื่องปรับอากาศ แบบส่วนแยก ขนาดไม่น้อยกว่า 60,000 BTU | 2 | ชุด | 0 | 0 | 3000 | 6000 | 6000
| ติดตั้งเครื่องปรับอากาศ แบบส่วนแยก 4 ทิศทาง ขนาดไม่น้อยกว่า 60,000 BTU | 3 | ชุด | 0 | 0 | 3000 | 9000 | 9000
| สายไฟฟ้าชนิด IEC01 2.5 Sq.mm. | 1330 | เมตร | 9 | 11970 | 7 | 9310 | 21280
| สายไฟฟ้าชนิด IEC01 4 Sq.mm. | 2600 | เมตร | 14 | 36400 | 10 | 26000 | 62400
| สายไฟฟ้าชนิด IEC01 6 Sq.mm. | 110 | เมตร | 23 | 2530 | 12 | 1320 | 3850
| ท่อทองแดง ขนาด 3/8 นิ้ว เบอร์ 22 | 1440 | เมตร | 88 | 126720 | 30 | 43200 | 169920
| ท่อทองแดง ขนาด 5/8 นิ้ว เบอร์ 22 | 1440 | เมตร | 150 | 216000 | 65 | 93600 | 309600
| ฉนวนหุ้มท่อ ขนาด 3/8 นิ้ว หนา 3/4 นิ้ว | 1440 | เมตร | 66 | 95040 | 14 | 20160 | 115200
| ฉนวนหุ้มท่อ ขนาด 5/8 นิ้ว หนา 3/4 นิ้ว | 1440 | เมตร | 77 | 110880 | 16 | 23040 | 133920
| ท่อร้อยสายไฟชนิด IMC 1/2" | 1440 | เมตร | 65.8 | 94752 | 26 | 37440 | 132192
| ท่อ PVC CLASS 8.5 ขนาด 1/2 นิ้ว | 1600 | เมตร | 42 | 67200 | 25 | 40000 | 107200
| (ACCESSORIES) อุปกรณ์ยึด จับ ต่อ และอื่นๆ ที่เกี่ยวข้อง | 1 | รายการ | 114223.8 | 114223.8 | 0 | 0 | 114223.8
รวมราคาค่าแรงและค่าวัสดุ หมวดที่ 4.11 |  |  |  |  | 875715.8 |  | 350570 | 1226285.8
4.12 | ระบบสื่อสารและระบบกล้องวงจรปิด
| สาย OFC 48 core | 170 | เมตร | 75 | 12750 | 20 | 3400 | 16150
| ท่อ Sup Duct ขนาด 32 mm. | 170 | เมตร | 30 | 5100 | 25 | 4250 | 9350
| Cabinet Outdoor for FDF | 2 | ชุด | 35000 | 70000 | 12000 | 24000 | 94000
| FDF Terminal 48 terminal | 2 | ชุด | 2000 | 4000 | 5000 | 10000 | 14000
| Pigtail พร้อมถาดตัดต่อ 48 terminal | 2 | ชุด | 8500 | 17000 | 1000 | 2000 | 19000
| งานตัดต่อ OFC | 1 | ชุด | 0 | 0 | 20000 | 20000 | 20000
38/57
| บ่อ JUF-11 | 2 | ชุด | 25000 | 50000 | 5000 | 10000 | 60000
| สายสัญญาณ LAN Cat6 | 4650 | เมตร | 8 | 37200 | 7 | 32550 | 69750
| ท่อร้อยเดินสายไฟ ขนาด 1/2 " IMC | 2945 | เมตร | 65.8 | 193781 | 26 | 76570 | 270351
| Perforated Tray 400Wx100Hx2400 mm. Galv. With Cover | 155 | เมตร | 1584 | 245520 | 86 | 13330 | 258850
| กล้องโทรทัศน์วงจรปิดชนิดเครือข่ายแบบมุมมองคงที่สําหรับติดตั้งภายในและภายนอกอาคาร | 40 | ตัว |  | 0 | 345 | 13800 | 13800
| กล้องโทรทัศน์วงจรปิดชนิดเครือข่ายแบบมุมมอง 360 องศาสําหรับติดตั้งภายในอาคาร | 2 | ตัว |  | 0 | 345 | 690 | 690
| งานติดตั้งระบบกล้องวงจรปิด | 1 | ชุด |  | 0 | 50000 | 50000 | 50000
| (ACCESSORIES) อุปกรณ์ยึด จับ ต่อ และอื่นๆ ที่เกี่ยวข้อง | 1 | รายการ | 95302.65 | 95302.65 | 0 | 0 | 95302.65
รวมราคาค่าแรงและค่าวัสดุ หมวดที่ 4.12 |  |  |  |  | 730653.65 |  | 260590 | 991243.65
4.13 | ระบบระบายอากศ
| พัดลมอุตสาหกรรม สวิง ซ้าย-ขวาได้ | 8 | ชุด | 0 | 0 | 500 | 4000 | 4000
| พัดลมดูดอากาศ ขนาดไม่น้อยกว่า 55 นิ้ว 380 โวลต์ | 2 | ชุด | 0 | 0 | 500 | 1000 | 1000
| สายไฟฟ้าชนิด IEC01 2.5 Sq.mm. | 360 | เมตร | 9 | 3240 | 7 | 2520 | 5760
| สายไฟฟ้าชนิด IEC01 4 Sq.mm. | 480 | เมตร | 14 | 6720 | 10 | 4800 | 11520
| ท่อร้อยสายไฟชนิด IMC 1/2" | 240 | เมตร | 65.8 | 15792 | 26 | 6240 | 22032
| (ACCESSORIES) อุปกรณ์ยึด จับ ต่อ และอื่นๆ ที่เกี่ยวข้อง | 1 | รายการ | 3862.8 | 3862.8 | 0 | 0 | 3862.8
รวมราคาค่าแรงและค่าวัสดุ หมวดที่ 4.13 |  |  |  |  | 29614.8 |  | 18560 | 48174.8
39/57
4.14 | ระบบไฟทางเดินรอบอาคาร
| โคมไฟชนิดกล่องแบบติดลอย ขนาด 15 w ค่าความสว่างสว่างไม่น้อยกว่า 1,250 lumen | 118 | ชุด | 250 | 29500 | 115 | 13570 | 43070
| ตู้กันน้ำแบบ 2 ชั้น พร้อมเบรกเกอร์ | 3 | ชุด | 995 | 2985 | 300 | 900 | 3885
| สายไฟฟ้าชนิด IEC01 2.5 Sq.mm. | 1120 | เมตร | 9 | 10080 | 7 | 7840 | 17920
| สายไฟฟ้าชนิด NYY 10 Sq.mm. | 1125 | เมตร | 70 | 78750 | 20 | 22500 | 101250
| ท่อร้อยสายไฟชนิด IMC 1/2" | 560 | เมตร | 65.8 | 36848 | 26 | 14560 | 51408
| ท่อร้อยสายไฟชนิด HDPE 1 1/2" | 280 | เมตร | 53 | 14840 | 19 | 5320 | 20160
| (ACCESSORIES) อุปกรณ์ยึด จับ ต่อ และอื่นๆ ที่เกี่ยวข้อง | 1 | รายการ | 25950.45 | 25950.45 | 0 | 0 | 25950.45
รวมราคาค่าแรงและค่าวัสดุ หมวดที่ 4.14 |  |  |  |  | 198953.45 |  | 64690 | 263643.45
4.15 | ระบบผลิตไฟฟ้าพลังงานแสงอาทิตย์
| ติดตั้งแผงโซล่าร์เซลล์ Tier 1 | 465 | แผง | 0 | 0 | 120 | 55800 | 55800
| ติดตั้งอุปกรณ์ Power Optimizer | 230 | ชุด | 0 | 0 | 350 | 80500 | 80500
| ติดตั้ง SOLAR INVERTER | 6 | ชุด | 0 | 0 | 15000 | 90000 | 90000
| งานโครงสร้างรองรับแผงโซล่าเซลล์พร้อมอุปกรณ์ประกอบ | 1 | รายการ | 752000 | 752000 | 198400 | 198400 | 950400
| งานโครงสร้างทางเดิน Walkway | 1 | รายการ | 220000 | 220000 |  | 0 | 220000
| งานระบบทำความสะอาดแผงโซล่าเซลล์ | 1 | รายการ | 110000 | 110000 |  | 0 | 110000
| งานขออนุญาตติดตั้งกับการไฟฟ้า | 1 | รายการ |  | 0 | 72000 | 72000 | 72000
| สายไฟฟ้าชนิด DC PV1-F 6 Sq.mm. | 4000 | เมตร | 40 | 160000 | 12 | 48000 | 208000
| สายไฟฟ้าชนิด IEC01 10 Sq.mm. | 200 | เมตร | 40 | 8000 | 16 | 3200 | 11200
| Perforated Tray 200Wx100Hx2400 mm. Galv. With Cover | 504 | เมตร | 986 | 496944 | 59 | 29736 | 526680
| Perforated Tray 400Wx100Hx2400 mm. Galv. With Cover | 144 | เมตร | 1584 | 228096 | 86 | 12384 | 240480
| ท่อร้อยสายไฟชนิด IMC 1" | 80 | เมตร | 118.07 | 9445.6 | 32 | 2560 | 12005.6
| DC Box (DC Fuse, DC Surge, DC Breaker)_1500VDC | 1 | รายการ | 90000 | 90000 | 4500 | 4500 | 94500
40/57
| ตู้ควบคุมไฟฟ้า DB Solar พร้อมเบรกเกอร์ | 1 | ชุด | 150000 | 150000 | 15000 | 15000 | 165000
| สายไฟฟ้าชนิด NYY 1C-120 Sq.mm. | 480 | เมตร | 608 | 291840 | 85 | 40800 | 332640
| สายไฟฟ้าชนิด IEC01 185 Sq.mm. | 600 | เมตร | 879 | 527400 | 85 | 51000 | 578400
| ระบบกราวด์ (เชื่อมต่อกับอาคาร) | 1 | ชุด |  | 0 | 12000 | 12000 | 12000
| สายไฟฟ้าชนิด IEC01 10 Sq.mm. | 1500 | เมตร | 39 | 58500 | 16 | 24000 | 82500
| สายไฟฟ้าชนิด IEC01 16 Sq.mm. | 800 | เมตร | 61 | 48800 | 20 | 16000 | 64800
| สายไฟฟ้าชนิด IEC01 25 Sq.mm. | 60 | เมตร | 97 | 5820 | 25 | 1500 | 7320
| สายไฟฟ้าชนิด IEC01 50 Sq.mm. | 300 | เมตร | 185 | 55500 | 40 | 12000 | 67500
| สายไฟฟ้าชนิด IEC01 70 Sq.mm. | 60 | เมตร | 265 | 15900 | 45 | 2700 | 18600
| งานระบบเชื่อมต่อ Network | 1 | รายการ | 48850 | 48850 | 13610 | 13610 | 62460
| (ACCESSORIES) อุปกรณ์ยึด จับ ต่อ และอื่นๆ ที่เกี่ยวข้อง | 1 | รายการ | 329264.34 | 329264.34 | 0 | 0 | 329264.34
รวมราคาค่าแรงและค่าวัสดุ หมวดที่ 4.15 |  |  |  |  | 3606359.94 |  | 785690 | 4392049.94
4.16 | หมวดงานเครื่องขยายเสียงและระบบฉายภาพ
งานเครื่องขยายเสียงสนามกีฬา
| ค่าแรงในการติดตั้งพร้อมอุปกรณ์ในการติดตั้ง พร้อม (ACCESSORIES) อุปกรณ์ที่เกี่ยวข้อง | 1 | รายการ | 0 | 0 | 850000 | 850000 | 850000
| งานเครื่องขยายเสียงห้องประชุมและเครื่องขยายเสียงประกาศตามสาย | [6 empty] | 0
| ค่าแรงในการติดตั้งพร้อมอุปกรณ์ในการติดตั้ง พร้อม (ACCESSORIES) อุปกรณ์ที่เกี่ยวข้อง | 1 | รายการ | 0 | 0 | 300000 | 300000 | 300000
| งานระบบจอ LED | [6 empty] | 0
| ค่าแรงในการติดตั้งพร้อมอุปกรณ์ในการติดตั้ง พร้อม (ACCESSORIES) อุปกรณ์ที่เกี่ยวข้อง | 1 | รายการ | 0 | 0 | 350000 | 350000 | 350000
รวมราคาค่าแรงและค่าวัสดุ หมวดที่ 4.16 |  |  |  |  | 0 |  | 1500000 | 1500000
รวมราคาค่าแรงและค่าวัสดุหมวดงานระบบไฟฟ้าและสื่อสาร |  |  |  |  | 11433507.317 | 0 | 4549090 | 15982597.317
41/57

## 5.หมวดงานรอบอาคาร
รายการประมาณการ อาคารเรียนและปฏิบัติการเอนกประสงค์ ตำบลป่าป้อง อำเภอดอยสะเก็ด จังหวัดเชียงใหม่ 1 รายการ | [7 empty] | แบบ ปร.4
สถานที่ก่อสร้าง มหาวิทยาลัยเทคโนโลยีราชมงคลล้านนา (ดอยสะเก็ด)
เจ้าของโครงการ วิทยาลัยเทคโนโลยีและสหวิทยาการ มหาวิทยาลัยเทคโนโลยีราชมงคลล้านนา
ออกแบบแปลนและรายการ
คำสั่ง
ประมาณการ
เลขที่ | รายการ | จำนวน | หน่วย | ค่าวัสดุสิ่งของ |  | ค่าแรงงาน |  | รวมทั้งสิ้น
|  |  |  | ราคา/หน่วย | จำนวนเงิน | ราคา/หน่วย | จำนวนเงิน
5 | หมวดงานภูมิทัศน์รอบอาคาร
5.1 | หมวดงานถนนรอบอาคาร
| งานหินคลุกบดอัดแน่น | 440.34 | ลบ.ม. | 224.3 | 98768.262 | 65.01 | 28626.5034 | 127394.7654
| คอนกรีตผสมเสร็จรูปทรงลูกบาศก์ 280 กก./ตร.ซม. | 266.84 | ลบ.ม. | 1971.96 | 526197.8064 | 329 | 87790.36 | 613988.1664
| RB 19 mm. (คุณภาพชั้น EF ชนิด SR24) | 63.16 | กก. | 18.4 | 1162.144 | 3.5 | 221.06 | 1383.204
| pvc cab class 8.5 1" (Expansion joint) | 14 | เมตร | 15.8875 | 222.425 | 20 | 280 | 502.425
| RB 19 mm. (คุณภาพชั้น EF ชนิด SR24) | 1394.37 | กก. | 18.4 | 25656.408 | 3.5 | 4880.295 | 30536.703
| DB 12 mm.(คุณภาพชั้น EF ชนิด SD40 หรือ SD40T) | 225.56 | กก. | 19.42 | 4380.3752 | 3.9 | 879.684 | 5260.0592
| งานทรายหยาบปรับระดับ | 70.6 | ลบ.ม. | 528.04 | 37279.624 | 112 | 7907.2 | 45186.824
| ลวดผูกเหล็ก | 50.5 | กก. | 35.05 | 1770.025 | 0 | 0 | 1770.025
| Wire mesh 9mm.@ 0.25 m.# | 1761.32 | ตร.ม | 105 | 184938.6 | 6 | 10567.92 | 195506.52
| ค่าแรงไม้แบบ | 69.9 | ตร.ม | 0 | 0 | 144 | 10065.6 | 10065.6
| ไม้แบบหล่อคอนกรีต ลด 40% ใช้ 60% | 41.94 | ตร.ม | 467.29 | 19598.1426 | 0 | 0 | 19598.1426
| งาน Mastic joint sealer (แอสฟัลท์ผสมทราย) | 113.12 | ลิตร | 14 | 1583.68 | 0 | 0 | 1583.68
| งานเซาะร่องถนน (กว้าง 0.01 * 0.02 cm.) | 565.6 | เมตร | 0 | 0 | 10 | 5656 | 5656
รวมราคาค่าแรงและค่าวัสดุ หมวดที่ 5.1 |  |  |  |  | 901557.4922 |  | 156874.6224 | 1058432.1146
5.2 | หมวดงานลานจอดรถ |  |  |  | 0 |  | 0 | 0
| งานหินคลุกบดอัดแน่น | 358.06 | ลบ.ม. | 224.3 | 80312.858 | 65.01 | 23277.4806 | 103590.3386
| คอนกรีตผสมเสร็จรูปทรงลูกบาศก์ 280 กก./ตร.ซม. | 216.99 | ลบ.ม. | 1971.96 | 427895.6004 | 329 | 71389.71 | 499285.3104
| RB 19 mm. (คุณภาพชั้น EF ชนิด SR24) | 106.91 | กก. | 18.4 | 1967.144 | 3.5 | 374.185 | 2341.329
| pvc cab class 8.5 1" (Expansion joint) | 22 | เมตร | 15.8875 | 349.525 | 20 | 440 | 789.525
| RB 19 mm. (คุณภาพชั้น EF ชนิด SR24) | 1069.04 | กก. | 18.4 | 19670.336 | 3.5 | 3741.64 | 23411.976
| DB 12 mm.(คุณภาพชั้น EF ชนิด SD40 หรือ SD40T) | 163.1 | กก. | 19.42 | 3167.402 | 3.9 | 636.09 | 3803.492
| งานทรายหยาบปรับระดับ | 51.06 | ลบ.ม. | 528.04 | 26961.7224 | 112 | 5718.72 | 32680.4424
| ลวดผูกเหล็ก | 40.17 | กก. | 35.05 | 1407.9585 | 0 | 0 | 1407.9585
42/57
| Wire mesh 9mm.@ 0.25 m.# | 1432.25 | ตร.ม | 105 | 150386.25 | 6 | 8593.5 | 158979.75
| ค่าแรงไม้แบบ | 50.55 | ตร.ม | 0 | 0 | 144 | 7279.2 | 7279.2
| ไม้แบบหล่อคอนกรีต ลด 40% ใช้ 60% | 30.33 | ตร.ม | 467.29 | 14172.9057 | 0 | 0 | 14172.9057
| งาน Mastic joint sealer (แอสฟัลท์ผสมทราย) | 84.7 | ลิตร | 14 | 1185.8 | 0 | 0 | 1185.8
| งานเซาะร่องถนน (กว้าง 0.01 * 0.02 cm.) | 423.5 | เมตร | 0 | 0 | 10 | 4235 | 4235
| งานตีเส้นจราจรสี Thermoplastic | 26.5 | ตร.ม | 350 | 9275 | 45 | 1192.5 | 10467.5
รวมราคาค่าแรงและค่าวัสดุ หมวดที่ 5.2 |  |  |  |  | 736752.502 |  | 126878.0256 | 863630.5276
5.3 | ถนนหน้าโครงการ
| งานหินคลุกบดอัดแน่น | 134.39 | ลบ.ม. | 224.3 | 30143.677 | 65.01 | 8736.6939 | 38880.3709
| คอนกรีตผสมเสร็จรูปทรงลูกบาศก์ 280 กก./ตร.ซม. | 81.44 | ลบ.ม. | 1971.96 | 160596.4224 | 329 | 26793.76 | 187390.1824
| RB 19 mm. (คุณภาพชั้น EF ชนิด SR24) | 26 | กก. | 18.4 | 478.4 | 3.5 | 91 | 569.4
| pvc cab class 8.5 1" (Expansion joint) | 6 | เมตร | 15.8875 | 95.325 | 20 | 120 | 215.325
| RB 19 mm. (คุณภาพชั้น EF ชนิด SR24) | 415.88 | กก. | 18.4 | 7652.192 | 3.5 | 1455.58 | 9107.772
| DB 12 mm.(คุณภาพชั้น EF ชนิด SD40 หรือ SD40T) | 83.92 | กก. | 19.42 | 1629.7264 | 3.9 | 327.288 | 1957.0144
| งานทรายหยาบปรับระดับ | 26.27 | ลบ.ม. | 528.04 | 13871.6108 | 112 | 2942.24 | 16813.8508
| ลวดผูกเหล็ก | 15.77 | กก. | 35.05 | 552.7385 | 0 | 0 | 552.7385
| Wire mesh 9mm.@ 0.25 m.# | 537.54 | ตร.ม | 105 | 56441.7 | 6 | 3225.24 | 59666.94
| ค่าแรงไม้แบบ | 23.01 | ตร.ม | 0 | 0 | 144 | 3313.44 | 3313.44
| ไม้แบบหล่อคอนกรีต ลด 40% ใช้ 60% | 13.806 | ตร.ม | 467.29 | 6451.4057 |  | 0 | 6451.4057
| งาน Mastic joint sealer (แอสฟัลท์ผสมทราย) | 37.18 | ลิตร | 14 | 520.52 | 0 | 0 | 520.52
| งานเซาะร่องถนน (กว้าง 0.01 * 0.02 cm.) | 185.9 | เมตร | 0 | 0 | 10 | 1859 | 1859
| ขอบคันหินขนาด 15x30x100 ซม. | 120 | อัน | 225 | 27000 | 67.5 | 8100 | 35100
| งานคอนกรีตพิมพ์ลาย | 404.24 | ตร.ม | 550 | 222332 | 46 | 18595.04 | 240927.04
| งานตีเส้นจราจรและสัญลักษณ์ | 32.63 | ตร.ม | 350 | 11420.5 | 45 | 1468.35 | 12888.85
| ป้ายจราจร ขนาด 30x45x ซม. พร้อมเสา | 7 | ชุด | 5500 | 38500 | 825 | 5775 | 44275
| ป้ายที่จอดรถขนาด 30x45cm. สูงไม่น้อยกว่า 180cm. | 3 | ชุด | 3800 | 11400 | 570 | 1710 | 13110
43/57
| ป้ายที่จอดรถผู้พิการ ขนาด 30x45cm. สูงไม่น้อยกว่า 180cm. พร้อมติดตั้ง | 4 | ชุด | 3800 | 15200 | 570 | 2280 | 17480
| ป้ายทางลาดผู้พิการ | 2 | ชุด | 3800 | 7600 | 570 | 1140 | 8740
| ป้ายที่จอดรถจักรยานยนต์ | 1 | ชุด | 3800 | 3800 | 570 | 570 | 4370
| งานตีเส้นสนามแบดมินตัน ตามมาตรฐาน | 4 | งาน | 1500 | 6000 | 180 | 720 | 6720
รวมราคาค่าแรงและค่าวัสดุ หมวดที่ 5.3 |  |  |  |  | 621686.2178 | 4140.41 | 89222.6319 | 710908.8497
5.4 | งานทางเดินมีหลังคาคลุม | 245 | เมตร
| งานปรับพื้นที่และขนวัชพืชทิ้ง | 857.5 | ตรม. |  | 0 | 50 | 42875 | 42875
| งานขุดดินฐานรากพร้อมถมกลับ | 18.6 | ลบ.ม. |  | 0 | 121 | 2250.6 | 2250.6
| งานทรายหยาบ | 1.63 | ลบ.ม. | 528.04 | 860.7052 | 112 | 182.56 | 1043.2652
| งานคอนกรีตหยาบเสร็จรูปทรงลูกบาศก์ 180กก./ตร.ซม. | 1.63 | ลบ.ม. | 1827.1 | 2978.173 | 427 | 696.01 | 3674.183
| คอนกรีตผสมเสร็จรูปทรงลูกบาศก์ 280 กก./ตร.ซม. | 81.94 | กก. | 1971.96 | 161582.4024 | 329 | 26958.26 | 188540.6624
| งานเสาเข็มคอนกรีตขนาด 0.15x0.15x3.00 เมตร | 124 | ต้น | 235 | 29140 | 69 | 8556 | 37696
| ค่าแรงไม้แบบ | 722.68 | ตร.ม. |  | 0 | 144 | 104065.92 | 104065.92
| ไม้แบบหล่อคอนกรีต ลด 40% ใช้ 60% | 433.608 | ตร.ม. | 467.29 | 202620.6823 | 0 | 0 | 202620.6823
| RB 6 mm. (คุณภาพชั้น EF ชนิด SR24) | 2686.77 | กก. | 20.4 | 54810.108 | 4.9 | 13165.173 | 67975.281
| DB 12 mm. (คุณภาพชั้น EF ชนิด SD40 หรือ SD40T) | 4475.94 | กก. | 19.42 | 86922.7548 | 3.9 | 17456.166 | 104378.9208
| งานลวดผูกเหล็ก ศก. 1.25 มม. (เบอร์ 18) | 200.82 | ตร.ม. | 35.05 | 7038.741 | 0 | 0 | 7038.741
| เหล็กกล่อง 100x100x3.2mm. x 9.52 kg./m. | 3160.74 | กก. | 29.73 | 93968.8002 | 14 | 44250.36 | 138219.1602
| J bolt 9 mm. with nut | 496 | กก. | 155 | 76880 | 23.25 | 11532 | 88412
| steel plate thk. 9 mm. | 375.01 | กก. | 25.43 | 9536.5043 | 14 | 5250.14 | 14786.6443
| Stiffener thk. 9 mm. | 210.94 | กก. | 25.43 | 5364.2042 | 14 | 2953.16 | 8317.3642
| ทาสีงานเหล็กพร้อมรองพื้น | 1202.24 | ตร.ม. | 55.35 | 66543.984 | 36 | 43280.64 | 109824.624
| ขอบคันคอนกรีตขนาด 30x15 ซม. | 490 | ท่อน | 225 | 110250 | 67.5 | 33075 | 143325
| ทรายหยาบบดอัดรองพื้น | 88.2 | ลบ.ม. | 528.04 | 46573.128 | 112 | 9878.4 | 56451.528
| Wire mesh 9mm.@ 0.25 m.# | 490 | ตร.ม. | 105 | 51450 | 6 | 2940 | 54390
44/57
| งานขัดมันเรียบพื้นผิว | 490 | ตร.ม. | 119 | 58310 | 75 | 36750 | 95060
| งานขีดลายก้างปลา | 4 | ตร.ม. | 0 | 0 | 46 | 184 | 184
| หลังคา Metal Sheet เคลือบสีหนาไม่น้อยกว่า 0.4 มม. เกรดอุตสาหกรรม | 813.4 | ตร.ม. | 257.01 | 209051.934 | 70 | 56938 | 265989.934
| จันทันเหล็กกล่อง 100x50x2.3mm. x 5.14 kg./m. | 4119.89 | กก. | 21.41 | 88206.8449 | 14 | 57678.46 | 145885.3049
| แป เหล็ก 75x45x2.3 4.06 kg./m. | 4211.84 | กก. | 22.54 | 94934.8736 | 14 | 58965.76 | 153900.6336
| เหล็กพับตัวซี 170x75 หนา 2.3 มม. 17.93 kg/m2 | 2278.57 | กก. | 25.43 | 57944.0351 | 14 | 31899.98 | 89844.0151
| เหล็ก 100x100x2.3 (อะเส) 6.95 kg/m | 3604.97 | กก. | 24.31 | 87636.8207 | 6 | 21629.82 | 109266.6407
| งานทางลาดคนพิการ | 12 | จุด |  | 0 |  | 0 | 0
| งานปรับพื้นที่ | 144 | ตร.ม. | 0 | 0 | 20 | 2880 | 2880
| ทรายหยาบรองพื้น | 7.2 | ลบ.ม. | 528.04 | 3801.888 | 112 | 806.4 | 4608.288
| DB 12 mm. (คุณภาพชั้น EF ชนิด SD40 หรือ SD40T) | 1086.91 | กก. | 19.42 | 21107.7922 | 3.9 | 4238.949 | 25346.7412
| ลวดผูกเหล็ก | 32.61 | กก. | 35.05 | 1142.9805 | 0 | 0 | 1142.9805
| คอนกรีตผสมเสร็จรูปทรงลูกบาศก์ 280 กก./ตร.ซม. | 8.32 | ลบ.ม. | 1971.96 | 16406.7072 | 522 | 4343.04 | 20749.7472
| งานขัดมันเรียบพื้นผิว | 48 | ตร.ม. | 119 | 5712 | 75 | 3600 | 9312
| งานขีดลายก้างปลา | 48 | ตร.ม. | 0 | 0 | 46 | 2208 | 2208
| งานตีเส้นทางข้ามถนน |  |  |  | 0 |  | 0 | 0
| งานตีเส้นทางม้าลายข้ามถนน | 50 | ตร.ม. | 350 | 17500 | 45 | 2250 | 19750
รวมราคาค่าแรงและค่าวัสดุ หมวดที่ 5.4 |  |  |  |  | 1668276.0636 |  | 653737.798 | 2322013.8616
5.5 | หมวดงานงานระบบระบายน้ำ
งานรางระบายน้ำแบบเปิด ขนาด 1.00x0.80 เมตร
| งานขุดดิน | 156.24 | ลบ.ม. | 0 | 0 | 121 | 18905.04 | 18905.04
| งานแต่งผิวดิน | 0 | ตร.ม. | 0 | 0 | 25 | 0 | 0
| งานทรายปรับระดับ | 11.55 | ลบ.ม. | 528.04 | 6098.862 | 112 | 1293.6 | 7392.462
| คอนกรีตผสมเสร็จรูปทรงลูกบาศก์ 280 กก./ตร.ซม. | 58.59 | ลบ.ม. | 1971.96 | 115537.1364 | 329 | 19276.11 | 134813.2464
| งานไม้แบบ | 372 | ตร.ม. | 0 | 0 | 144 | 53568 | 53568
| งาน Mastic joint sealer (แอสฟัลท์ผสมทราย) | 48 | ลิตร | 14 | 672 |  | 0 | 672
45/57
| งานเซาะร่อง (กว้าง 0.01 x 0.02 cm.) | 240 | เมตร | 0 | 0 | 10 | 2400 | 2400
| RB 9 mm. (คุณภาพชั้น EF ชนิด SR24) | 1655.183 | กก. | 19.9 | 32938.1417 | 4.9 | 8110.3967 | 41048.5384
| งานลวดผูกเหล็ก ศก. 1.25 มม. (เบอร์ 18) | 49.6555 | กก. | 35.05 | 1740.4249 | 0 | 0 | 1740.4249
| งานตะปู | 93 | กก. | 32.39 | 3012.27 | 0 | 0 | 3012.27
| งานรางระบาย คสล. ชั้น 3 ขนาด 0.80 เมตร |  |  |  | 0 |  | 0 | 0
| - ท่อ คสล. ขนาด 0.80 class 3 | 17 | ท่อน | 862.5 | 14662.5 | 83.5 | 1419.5 | 16082
| - Manhole | 1 | อัน | 3250 | 3250 | 975 | 975 | 4225
| - ฝา Manhole รับน้ำหนักได้ไม่น้อยกว่า 25 ตัน | 1 | อัน | 10000 | 10000 | 3000 | 3000 | 13000
| - งานขุด | 16.32 | ลบ.ม. | 0 | 0 | 121 | 1974.72 | 1974.72
| - งานทรายบดอัดแน่น | 16.32 | ลบ.ม. | 528.04 | 8617.6128 | 112 | 1827.84 | 10445.4528
| - งานฝาบ่อตะแกรงเหล็ก | 1 | ชุด | 2750 | 2750 | 412.5 | 412.5 | 3162.5
| - งานวัสดุเชื่อมท่อ คสล. | 17 | ชุด | 50 | 850 | 30 | 510 | 1360
| งานรางระบาย คสล. ชั้น 2 ขนาด 1.00 เมตร (ด้านหน้า) |  |  |  | 0 |  | 0 | 0
| - ท่อ คสล. ขนาด 1.00 class 2 | 192 | ท่อน | 3850 | 739200 | 962.5 | 184800 | 924000
| - บ่อพักคอนกรีตสำเร็จรูป ค.ส.ล. 150x150 ซม. | 28 | อัน | 4900.5 | 137214 | 980.1 | 27442.8 | 164656.8
| - งานขุด | 415.8 | ลบ.ม. | 0 | 0 | 121 | 50311.8 | 50311.8
| - งานทรายบดอัดแน่น | 92.4 | ลบ.ม. | 528.04 | 48790.896 | 112 | 10348.8 | 59139.696
| - งานฝาบ่อพัก | 28 | ชุด | 1250 | 35000 | 312.5 | 8750 | 43750
รวมราคาค่าแรงและค่าวัสดุ หมวดที่ 5.5 |  |  |  |  | 1160333.8438 |  | 395326.1067 | 1555659.9505
รวมราคาค่าแรงและค่าวัสดุหมวดงานภูมิทัศน์รอบอาคาร |  |  |  |  | 5088606.1195 |  | 1422039.1846 | 6510645.3041
46/57
0

## 6.ครุภัณฑ์
รายการประมาณการ อาคารเรียนและปฏิบัติการเอนกประสงค์ ตำบลป่าป้อง อำเภอดอยสะเก็ด จังหวัดเชียงใหม่ 1 รายการ | [7 empty] | แบบ ปร.4(ข)
สถานที่ก่อสร้าง มหาวิทยาลัยเทคโนโลยีราชมงคลล้านนา (ดอยสะเก็ด)
เจ้าของโครงการ วิทยาลัยเทคโนโลยีและสหวิทยาการ มหาวิทยาลัยเทคโนโลยีราชมงคลล้านนา
ออกแบบแปลนและรายการ
คำสั่ง
ประมาณการ
เลขที่ | รายการ | จำนวน | หน่วย | ค่าวัสดุสิ่งของ |  | ค่าแรงงาน |  | รวมทั้งสิ้น
|  |  |  | ราคา/หน่วย | จำนวนเงิน | ราคา/หน่วย | จำนวนเงิน
6 | หมวดงานครุภัณฑ์
6.1 | งานระบบสุขาภิบาล
| ถังบำบัดน้ำเสียชนิดเติมอากาศ ขนาดไม่น้อยกว่า 4,000 ลิตรต่อวัน | 2 | ชุด | 44000 | 88000 | 0 | 0 | 88000
| ถังบำบัดน้ำเสียชนิดเติมอากาศ ขนาดไม่น้อยกว่า 8,000 ลิตรต่อวัน | 5 | ชุด | 87000 | 435000 | 0 | 0 | 435000
| ถังบำบัดน้ำเสียชนิด แยกไขมัน-เกรอะกรองไร้อากาศ ขนาดไม่น้อยกว่า 9,000 ลิตรต่อวัน | 1 | ชุด | 79000 | 79000 | 0 | 0 | 79000
| ถังดักไขมันใต้ซิงค์ขนาดไม่น้อยกว่า 2,400 ลิตรต่อวัน | 4 | ชุด | 1500 | 6000 | 0 | 0 | 6000
| ถังเก็บน้ำใต้ดินขนาดไม่น้อยกว่า 30 ลบ.ม. | 1 | ชุด | 250000 | 250000 | 0 | 0 | 250000
| ชุด Booster Pump พร้อมตู้คอนโทรลและถังแรงดัน | 1 | ชุด | 516900 | 516900 | 0 | 0 | 516900
| ชุดถังดับเพลิงพร้อมตู้ (FHC.) | 26 | ชุด | 2500 | 65000 | 0 | 0 | 65000
| ชุด FIRE HOSE CABINET (FHC.) | 6 | ชุด | 22500 | 135000 | 0 | 0 | 135000
รวมราคาค่าแรงและค่าวัสดุ หมวดที่ 6.1 |  |  |  |  | 1574900 |  | 0 | 1574900
6.2 | งานระบบไฟฟ้าและสื่อสาร
6.2.1 | ระบบไฟฟ้าแรงสูง
| หม้อแปลงไฟฟ้า 500 kVA. 22 kV. | 1 | เครื่อง | 479000 | 479000 | 0 | 0 | 479000
รวมราคาค่าแรงและค่าวัสดุ หมวดที่ 6.2.1 |  |  |  |  | 479000 |  | 0 | 479000
6.2.2 | ระบบเสาไฟไฮแมส
| เสาไฟไฮแมสสูง 15 เมตร พร้อมโคมไฟ Led Flood Light ขนาดไม่น้อยกว่า 1,250w จำนวนไม่น้อยกว่า 8 ตัว ความสว่างไม่น้อยกว่า 600 lux | 2 | ชุด | 380000 | 760000 | 0 | 0 | 760000
รวมราคาค่าแรงและค่าวัสดุ หมวดที่ 6.2.2 |  |  |  |  | 760000 |  | 0 | 760000
47/57
6.2.3 | ระบบเครื่องปรับอากาศ
| เครื่องปรับอากาศ Inverter ชนิดแขวน ขนาดไม่น้อยกว่ 24,000 บีทียู | 1 | เครื่อง | 39525 | 39525 | 0 | 0 | 39525
| เครื่องปรับอากาศ Inverter ชนิดแขวน ขนาดไม่น้อยกว่ 36,000 บีทียู | 20 | เครื่อง | 50406 | 1008120 | 0 | 0 | 1008120
| เครื่องปรับอากาศ Inverter ชนิดแขวน ขนาดไม่น้อยกว่ 60,000 บีทียู | 2 | เครื่อง | 75000 | 150000 | 0 | 0 | 150000
| เครื่องปรับอากาศ Inverter แบบ 4 Way Cassette ขนาดไม่น้อยกว่า 60,000 บีทียู | 3 | เครื่อง | 106137 | 318411 | 0 | 0 | 318411
รวมราคาค่าแรงและค่าวัสดุ หมวดที่ 6.2.3 |  |  |  |  | 1516056 |  | 0 | 1516056
6.2.4 | ระบบระบายอากาศ
| พัดลมอุตสาหกรรม สวิง ซ้าย-ขวาได้ ขนาดไม่น้อยกว่า 25 นิ้ว และไม่น้อยกว่า 200w. | 8 | เครื่อง | 3000 | 24000 | 0 | 0 | 24000
| พัดลมดูดอากาศ ขนาดไม่น้อยกว่า 55 นิ้ว 380 โวลต์ ความเร็วรอบไม่เกินกว่า 500 rpm ใช้กำลังไฟฟ้าไม่เกินกว่า 1.5 kw | 2 | เครื่อง | 13000 | 26000 | 0 | 0 | 26000
รวมราคาค่าแรงและค่าวัสดุ หมวดที่ 6.2.4 |  |  |  |  | 50000 |  | 0 | 50000
6.2.5 | ระบบผลิตไฟฟ้าพลังงานแสงอาทิตย์
| แผงโซล่าร์เซลล์ Tier 1 | 465 | ชุด | 3840 | 1785600 | 0 | 0 | 1785600
| SOLAR INVERTER | 6 | เครื่อง | 98500 | 591000 | 0 | 0 | 591000
| SOLAR GATWEWAY | 1 | เครื่อง | 196000 | 196000 | 0 | 0 | 196000
| อุปกรณ์ Power Optimizer | 230 | ชุด | 3300 | 759000 | 0 | 0 | 759000
| แบตเตอรี่ขนาดรวมไม่น้อยกว่า 300 kWh | 1 | ชุด | 1272000 | 1272000 | 0 | 0 | 1272000
รวมราคาค่าแรงและค่าวัสดุ หมวดที่ 6.2.5 |  |  |  |  | 4603600 |  | 0 | 4603600
48/57
6.2.6 | หมวดงานครุภัณฑ์เครื่องขยายเสียงและระบบฉายภาพ
งานเครื่องขยายเสียงสนามกีฬา
| เครื่องผสมเสียง ดิจิตอล 38 อินพุค 24 เอาต์พุต 17 เฟดเดอร์ | 1 | เครื่อง | 78900 | 78900 | 0 | 0 | 78900
| เครื่องสเตจบ็อกซ์ 16 อินพุต 8 เอาต์พุต | 1 | เครื่อง | 75350 | 75350 | 0 | 0 | 75350
| เครื่องประมวลผลสัญญาณเสียงดิจิทัล DSP | 6 | เครื่อง | 28900 | 173400 | 0 | 0 | 173400
| พาวเวอร์แอมป์ 2 CH กำลังขับไม่น้อยกว่า 1000w/8 โอห์ม กำลังขับไม่น้อยกว่า 1200/4 โอห์ม | 2 | เครื่อง | 39600 | 79200 | 0 | 0 | 79200
| พาวเวอร์แอมป์ 2 CH กำลังขับไม่น้อยกว่า 800w/8 โอห์ม กำลังขับไม่น้อยกว่า 1500/4 โอห์ม | 5 | เครื่อง | 34320 | 171600 | 0 | 0 | 171600
| พาวเวอร์แอมป์ 2 CH กำลังขับไม่น้อยกว่า 500w/8 โอห์ม กำลังขับไม่น้อยกว่า 850/4 โอห์ม | 2 | เครื่อง | 29920 | 59840 | 0 | 0 | 59840
| เครื่องจ่ายไฟเรียงลำดับ AC 220V | 1 | เครื่อง | 5900 | 5900 | 0 |  | 5900
| ตู้ลำโพงไลน์อาเรย์ 2 ทาง 2x8 นิ้ว กำลังขับไม่น้อยกว่า 1800 วัตต์ | 16 | ชุด | 61000 | 976000 | 0 | 0 | 976000
| ตู้ลำโพงซับวูฟเฟอร์ 2x15 นิ้ว กำลังขับไม่น้อยกว่า 4000 วัตต์ | 4 | ชุด | 94000 | 376000 | 0 | 0 | 376000
| ตู้ลำโพง 2 ทาง 15 นิ้ว IP 65 ที่ 8 โอห์ม/100V กำลังขับไม่น้อยกว่า 400 วัตต์ | 12 | ชุด | 33500 | 402000 | 0 | 0 | 402000
| ชุดไมค์ลอยดิจิตอล มือถือคู่ ย่าน UHF 694.5-702.5 และ 748.36-756.3 MHz | 4 | ชุด | 9900 | 39600 | 0 | 0 | 39600
| ชุดเครื่องขยายสัญญาณไมโครโฟนไร้สาย | 1 | เครื่อง | 27700 | 27700 | 0 | 0 | 27700
| ชุดไมค์สาย ไดนามิก ไมโครโฟน | 4 | ชุด | 5800 | 23200 | 0 | 0 | 23200
| ตู้ลำโพงมอนิเตอร์สตูดิโอมีแอมป์ในตัว 2 ทาง ขนาด 6.5 นิ้ว กำลังขับไม่น้อยกว่า 240 วัตต์ | 2 | ชุด | 18000 | 36000 | 0 | 0 | 36000
| ชุดแขวนลำโพงไลน์อาเรย์ | 4 | ชุด | 67450 | 269800 | 0 | 0 | 269800
| ชุดเชื่อมต่อ INTEL Audio/HDML | 4 | ชุด | 5000 | 20000 | 0 | 0 | 20000
| ตู้แร็คใส่อุปกรณ์ | 1 | ชุด | 45000 | 45000 | 0 | 0 | 45000
49/57
งานเครื่องขยายเสียงห้องประชุมและงานเครื่องขยายเสียงประกาศตามสาย
| เครื่องควบคุมไมค์ประชุมแบบใช้สายและจ่ายไฟมีฟังก์ชั่นโหวต | 1 | เครื่อง | 35000 | 35000 | 0 | 0 | 35000
| ไมค์ประชุมดิจิตอลแบบใช้สาย ไมค์ประธาน | 1 | เครื่อง | 15000 | 15000 | 0 | 0 | 15000
| ไมค์ประชุมดิจิตอลแบบใช้สายผู้ร่วมประชุม | 14 | เครื่อง | 14500 | 203000 | 0 | 0 | 203000
| เครื่องผสมเสียง อะนะล็อค ขนาด 10 ช่อง | 1 | เครื่อง | 15300 | 15300 | 0 | 0 | 15300
| อุปกรณ์ประมวลผลสัญญาณเสียงดิจิทัล DSP | 1 | เครื่อง | 18000 | 18000 | 0 | 0 | 18000
| ตู้ลำโพง Active พร้อมซับขนาด 15 นิ้ว กำลังขับไม่น้อยกว่า 800 วัตต์ | 2 | ชุด | 29900 | 59800 | 0 | 0 | 59800
| ตู้ลำโพงคอลัมน์ Passive 8x3.5 นิ้ว กำลังขับไม่น้อยกว่า 300 วัตต์ | 2 | ชุด | 8200 | 16400 | 0 | 0 | 16400
| พาวเวอร์แอมป์ 2 CH กำลังขับไม่น้อยกว่า 500w/8 โอห์ม กำลังขับไม่น้อยกว่า 800/4 โอห์ม | 1 | ชุด | 29800 | 29800 | 0 | 0 | 29800
| ลำโพงติดเพดาน 2 ทาง ขนาด 6.5 นิ้ว กำลังขับไม่น้อยกว่า 30 วัตต์ 100 โวลต์ไลน์ | 46 | ชุด | 1200 | 55200 | 0 | 0 | 55200
| วอลลุ่มปรับระดับเสียง แบบติดผนัง ปรับระดับเสียงได้ ไม่เกินกว่า 30 วัตต์ | 16 | ชุด | 1750 | 28000 | 0 | 0 | 28000
| พาวเวอร์มิกเซอร์แอป์ กำลังขับไม่น้อยกว่า 480 วัตต์ | 3 | เครื่อง | 27600 | 82800 | 0 | 0 | 82800
| เครื่องจ่ายไฟเรียงลำดับ AC 220V | 2 | เครื่อง | 5900 | 11800 | 0 |  | 11800
| เครื่องฉายโปรเจคเตอร์ ค่าความสว่างไม่น้อยกว่า (4,500 lm / 1280x800 WXGA) | 1 | เครื่อง | 64900 | 64900 | 0 | 0 | 64900
| จอรับภาพโปรเจคเตอร์ชนิดมอเตอร์ไฟฟ้า อัตราส่วน 16 :9ไม่น้อยกว่า 150 นิ้ว | 1 | เครื่อง | 28000 | 28000 | 0 | 0 | 28000
| ตู้แร็คใส่อุปกรณ์ | 1 | ชุด | 20000 | 20000 | 0 | 0 | 20000
รวมราคาค่าแรงและค่าวัสดุ หมวดที่ 6.2.6 |  |  |  |  | 3542490 |  | 0 | 3542490
50/57
6.2.7 | งานระบบจอ
งานระบบจอ LED ในโถงอาคารโรงยิม
| จอโมดูล Indoor LED ขนาดรวมไม่น้อยกว่า กว้าง 10.00 เมตร ยาว 5.00 เมตร | 50 | ชุด | 31000 | 1550000 | 0 | 0 | 1550000
| Interactive Multimedia Displays 98 นิ้ว ความละเอียด 4K ระบบปฏิบัติการ Windows พร้อมชุดขาตั้งล้อเลื่อนรับรองขนาด 100 นิ้ว และสาย HDMI รองรับ 4K ความยาว 10 เมตร | 4 | เครื่อง | 699000 | 2796000 | 0 | 0 | 2796000
| จอโมดูล Indoor LED ขนาดรวมไม่น้อยกว่า กว้าง 3.50 เมตร ยาว 2.00 เมตร | 7 | ชุด | 31000 | 217000 | 0 | 0 | 217000
| VDO PROCESSOR | 2 | ชุด | 75000 | 150000 | 0 | 0 | 150000
| เครื่องจ่ายไฟเรียงลำดับ AC 220V | 1 | เครื่อง | 5900 | 5900 | 0 | 0 | 5900
| เครื่องคอมพิวเตอร์พร้อมโปรแกรมแสดงผลการแข่งขัน | 1 | เครื่อง | 450000 | 450000 | 0 | 0 | 450000
| โครงสร้างจอ LED Display | 57 | ชุด | 8000 | 456000 | 0 | 0 | 456000
| ตู้แร็คใส่อุปกรณ์ | 1 | ชุด | 10000 | 10000 | 0 | 0 | 10000
| งานจอภาพมัลติมีเดียแบบโต้ตอบ(Interactive Multimedia Displays) |  |  |  | 0 | 0 | 0 | 0
| Interactive Multimedia Displays 86 นิ้ว ความละเอียด 4K ระบบปฏิบัติการ Windows พร้อมชุดขาตั้งล้อเลื่อนรับรองขนาด 100 นิ้ว และสาย HDMI รองรับ 4K ความยาว 10 เมตร | 18 | เครื่อง | 349000 | 6282000 | 0 | 0 | 6282000
รวมราคาค่าแรงและค่าวัสดุ หมวดที่ 6.2.7 |  |  |  |  | 11916900 |  | 0 | 11916900
6.2.8 | งานระบบ CCTV
| กล้องโทรทัศน์วงจรปิดชนิดเครือข่ายแบบมุมมองคงที่สําหรับติด ตั้งภายในและภายนอกอาคาร | 40 | ชุด | 3750 | 150000 | 0 | 0 | 150000
| กล้องโทรทัศน์วงจรปิดชนิดเครือข่ายแบบมุมมอง 360 องศา สําหรับติดตั้งภายในอาคาร | 2 | ชุด | 7500 | 15000 | 0 | 0 | 15000
| NVR POE 32 Ch w/HDD 8 TB | 2 | ชุด | 18900 | 37800 | 0 | 0 | 37800
51/57
| SWITCH/HUB POE 24 Port 10/100/1000 Mbps (INTERMET&DATA) ( Poe L2 Switch ) | 2 | ชุด | 9790 | 19580 | 0 | 0 | 19580
| เครื่องสํารองไฟฟ้า ขนาด 1,000 VA | 1 | ชุด | 2890 | 2890 | 0 | 0 | 2890
| ตู้ Rack 19นิ้ว 6U | 1 | ชุด | 5960 | 5960 | 0 | 0 | 5960
| โทรทัศน์จอภาพแสดงผลชนิด SMART TV LED ขนาด 55 นิ้ว ระดับความละอียดจอภาพ 3840 x2160 พิกเซล | 1 | ชุด | 22700 | 22700 | 0 | 0 | 22700
รวมราคาค่าแรงและค่าวัสดุ หมวดที่ 6.2.8 |  |  |  |  | 253930 |  | 0 | 253930
6.3 | งานครุภัณฑ์เกี่ยวข้องกับประเภทกีฬา
1 | ชุดอุปกรณ์กีฬาฟุตซอล
| 1. เสาประตูฟุตซอลแข่งขัน รวมต่าขาย กว้าง 3 ม. สุง 2 ม. | 2 | ชุด | 36000 | 72000 | 0 | 0 | 72000
| 2. รถเข็นฟุตซอลตะแกรงเหล็ก ขนาด 80x100x75 ซม. | 4 | คัน | 8500 | 34000 | 0 | 0 | 34000
2 | ชุดอุปกรณ์บาสเกตบอล | 1 | ชุด | 200000 | 200000 | 0 | 0 | 200000
| 1. อุปกรณ์แสดงผลการฟาวล์ | 1 | ชุด | 1900 | 1900 | 0 | 0 | 1900
| 2. เครื่องจับเวลาแสดงผลการแข่งขัน | 1 | ชุด | 160000 | 160000 | 0 | 0 | 160000
| 3. เครื่องจับเวลา 24 วินาที พร้อมขาตั้ง | 1 | ชุด | 118000 | 118000 | 0 | 0 | 118000
| แป้นบาสเกตบอลระบบไฮดรอริคไฟฟ้า No.2 มาตรฐานแข่งขัน FIBA | 1 | ชุด | 752000 | 752000 | 0 | 0 | 752000
| โครงสร้างเสาหลักแบบพับเก็บได้ด้วยระบบไฮดรอลิคไฟฟ้า รวมทั้งระบบพับเก็บล้อด้วยไฮดรอลิค |  |  |  | 0 | 0 | 0 | 0
| แป้นบาสเป็นขนาดมาตรฐานแข่งขัน ใช้กระจกอบแข็งพิเศษ หนา 12 มิลลิเมตร |  |  |  | 0 | 0 | 0 | 0
3 | ชุดอุปกรณ์กีฬาวอลเลย์บอล |  |  |  | 0 | 0 | 0 | 0
| เสาวอลเล่ย์บอล แข่งขัน แบบล้อเลื่อนพร้อมตาข่าย 4 ผืน | 2 | ชุด | 39800 | 79600 | 0 | 0 | 79600
| เบาะนวมหุ้มเสาวอลเล่ย์ | 4 | ชุด | 23200 | 92800 | 0 | 0 | 92800
| เก้าอี้กรรมการ FBT | 4 | ชุด | 11500 | 46000 | 0 | 0 | 46000
| รถเข็นอุปกรณ์วอลเลย์บอล | 4 | ชุด | 8500 | 34000 | 0 | 0 | 34000
| แถบรัดยึดเสาอากาศ MIKASA รุ่น SDB | 4 | ชุด | 3000 | 12000 | 0 | 0 | 12000
| เสาอากาศวอลเลย์บอล MIKASA รุ่น ATN | 4 | ชุด | 2600 | 10400 | 0 | 0 | 10400
0
52/57
4 | ชุดอุปกรณ์กีฬาแบดมินตัน |  |  |  | 0
| เก้าอี้กรรมการ FBT | 4 | ชุด | 11500 | 46000 | 0 | 0 | 46000
| เสาแบดมินตันโลหะมีล้อเลื่อนพร้อมตาข่าย 4 ผืน | 2 | ชุด | 38520 | 77040 | 0 | 0 | 77040
| ป้ายบอกคะแนน เอนกประสงค์ แบบพลิก | 2 | แผ่น | 2200 | 4400 | 0 | 0 | 4400
5 | ชุดอุปกรณ์กีฬาเซปักตะกร้อ |  |  |  | 0 | 0 | 0 | 0
| เสาตะกร้อแบบมีล้อเลื่อน | 2 | ชุด | 18000 | 36000 | 0 | 0 | 36000
| เก้าอี้กรรมการ FBT | 2 | ชุด | 9500 | 19000 | 0 | 0 | 19000
| ป้ายบอกคะแนน FBT | 2 | ชุด | 11000 | 22000 | 0 | 0 | 22000
| เสาฝึกเสิร์ฟ | 2 | ชุด | 14000 | 28000 | 0 | 0 | 28000
| เสาตะกร้อแบบปรับระดับ ชาย-หญิง | 2 | ชุด | 23700 | 47400 | 0 | 0 | 47400
6 | โต๊ะปิงปอง พร้อมแผงกั้น | 5 | โต๊ะ | 15850 | 79250 | 0 | 0 | 79250
รวมราคาค่าแรงและค่าวัสดุ หมวดที่ 6.3 |  |  |  |  | 1971790 |  | 0 | 1971790
6.4 | งานครุภัณฑ์อื่น ๆ
| ชุดโต๊ะและเก้าอี้ โรงอาหารไฟเบอร์กลาส ขนาด W135 x L195 x H75 cm. | 50 | ชุด | 17850 | 892500 | 0 | 0 | 892500
| เก้าอี้อัฒจรรย์พนักกลาง HDPE | 574 | ตัว | 645 | 370230 | 0 | 0 | 370230
| ชุดอัฒจรรย์เหล็ก สำเร็จรูป สูง 3 ชั้น ขนาดไม่น้อยกว่า 150x275x75cm.ขนาด 18 ที่นั่ง | 4 | ชุด | 49000 | 196000 | 0 | 0 | 196000
| ชุดอัฒจรรย์สำเร็จรูป พับเก็บได้ ระบบ Manual สูง 4 ชั้น ขนาดไม่น้อยกว่า 300x275x120cm.ขนาด 21 ที่นั่ง | 16 | ชุด | 110000 | 1760000 | 0 | 0 | 1760000
| ป้ายชื่ออาคารวัสดุ ซิงค์ ขึ้นรูป ยกขอบหนา 5-7.5 ซม. ขนาดตัวอักษร 100X70 ซม.ติดตั้งพร้อมโครงเหล็ก | 37 | ตัว | 7850 | 290450 | 0 | 0 | 290450
0.92982
| ป้ายชื่ออาคารวัสดุ ซิงค์ ขึ้นรูป ยกขอบหนา 5-7.5 ซม. ขนาดตัวอักษร 100X70 ซม.ติดตั้งพร้อมโครงเหล็ก (S23) | 3 | ตัว | 7850 | 23550 | 0 | 0 | 23550
| ตราสัญลักษณ์ขึ้นรูปด้วยไฟเบอร์กลาสตกแต่งด้วยทองคำเปลว ด้านเดียว ยึดติดกับผนัง | 1 | ชุด | 250000 | 250000 | 0 | 0 | 250000
| ตราสัญลักษณ์ขึ้นรูปด้วยไฟเบอร์กลาสตกแต่งด้วยสีทองและทองคำเปลว สูงประมาณ 3.80 เมตร | 1 | ชุด | 458000 | 458000 | 0 | 0 | 458000
| ม้านั่งนักกีฬา ขนาดไม่น้อยกว่า 150x35x45cm. | 32 | ชุด | 7500 | 240000 | 0 | 0 | 240000
| ตู้ล็อคเกอร์เหล็กแบบ 3 ประตู ขนาดไม่น้อยกว่า 90x45x180cm. | 24 | ชุด | 4350 | 104400 | 0 | 0 | 104400
| โต๊ะเทรนนิ่ง ขนาด 150x60x74 cm. | 50 | ตัว | 4500 | 225000 | 0 | 0 | 225000
| โต๊ะเทรนนิ่ง ขนาด 90x60x74 cm. | 12 | ตัว | 3500 | 42000 | 0 | 0 | 42000
| เก้าอี้เทรนนิ่ง ขนาด 62x67x86 cm. | 50 | ตัว | 1400 | 70000 | 0 | 0 | 70000
| ตู้ทำน้ำร้อน-เย็น สีดำ ขนาด 31 x 36.2 x 100 cm. | 30 | ตัว | 5600 | 168000 | 0 | 0 | 168000
| ผ้ายาง Gymfloor สำหรับปูป้องกันผิวสนาม หนา 6 mm. ยาว 10 เมตร | 120 | ม้วน | 8400 | 1008000 | 0 | 0 | 1008000
| พัดลมอุตสาหกรรม แบบตั้งพื้น 30 นิ้ว | 40 | ตัว | 2500 | 100000 | 0 | 0 | 100000
| เครื่องทำลมเย็นเคลื่อนที่ ถังจุน้ำขนาดใหญ่ 120 ลิตร | 10 | ตัว | 26300 | 263000 | 0 | 0 | 263000
| บันไดสำเร็จรูป ขนาด 30x90 เซนติเมตร สูง 40 เซนติเมตร | 8 | ตัว | 5000 | 40000 | 0 | 0 | 40000
| บันไดสำเร็จรูป ขนาด 30x90 เซนติเมตร สูง 60 เซนติเมตร | 8 | ตัว | 4500 | 36000 | 0 | 0 | 36000
| บันไดสำเร็จรูป ขนาด 30x90 เซนติเมตร สูง 90 เซนติเมตร | 8 | ตัว | 4500 | 36000 | 0 | 0 | 36000
| เครื่องดูดควันในครัว ชนิดติดผนัง กำลังดูดสูง 2 มอเตอร์ | 4 | ชุด | 22490 | 89960 | 0 | 0 | 89960
| อ่างล้างจานขาตั้ง 2 หลุมพร้อมที่ทิ้งขยะ ขนาด 97 ซม. สีสเตนเลสเกรด 304 Hair Line | 4 | ชุด | 9060 | 36240 | 0 | 0 | 36240
54/57
| โต๊ะพับเอนกประสงค์ ขนาด 74 x 180 x 73 เซนติเมตร พร้อม เก้าอี้พลาสติกสีขาว แบบมีพนักพิง 4 ตัว | 100 | ขุด | 3200 | 320000 | 0 | 0 | 320000
| เวทีอลูมิเนียม สำเร็จรูป พื้น Fiber coat ขนาดเวที 120 x 120 cm. ความสูง 80 cm. ระบบล็อคพิเศษ | 48 | ชุด | 6575 | 315600 | 0 | 0 | 315600
| บันได ขนาด 0.8 m. ปรับได้ถึง 1.2 m. | 4 | ชุด | 12000 | 48000 | 0 | 0 | 48000
รวมราคาค่าแรงและค่าวัสดุ หมวดที่ 6.4 |  |  |  |  | 7382930 |  | 0 | 7382930
6.5 | หมวดงานครุภัณฑ์ห้องพยาบาล
| เตียงซิมมอนส์พร้อมฟูกและหมอนพร้อมขุดผ้าปูที่นอนสีเขียว | 6 | เตียง | 11760 | 70560 | 0 | 0 | 70560
| บันไดขึ้นเตียงสแตนเลส 2 ขั้น | 6 | ตัว | 1590 | 9540 | 0 | 0 | 9540
| ฉากบังตา 3 ตอน โครงสแตนเลสเกรด A304 | 6 | ชุด | 4200 | 25200 | 0 | 0 | 25200
| รถเข็นผู้ป่วยเหล็กชุบโครเมี่ยม | 4 | คัน | 4000 | 16000 | 0 | 0 | 16000
| เปลหามผู้ป่วยแบบพับ 2 ตอน (เปลสนาม) | 4 | เปล | 3500 | 14000 | 0 | 0 | 14000
| เครื่องผลิตออกซิเจน ขนาด 3 ลิตร | 6 | เครื่อง | 13200 | 79200 | 0 | 0 | 79200
| เครื่องกระตุกหัวใจด้วยไฟฟ้าแบบอัตโนมัติ หน้ำจอสัมผัส LCD (AED) พร้อมตู้แขวนผนังสำหรับวางเครื่องAED | 2 | ชุด | 79500 | 159000 | 0 | 0 | 159000
| เครื่องฟอกอากาศ 60 ตารางเมตร | 10 | เครื่อง | 8790 | 87900 | 0 | 0 | 87900
รวมราคาค่าแรงและค่าวัสดุ หมวดที่ 6.5 |  |  |  |  | 461400 |  | 0 | 461400
6.6 | งานห้องฟิตเนส
| ลู่วิ่งไฟฟ้าเร็วสูงสุด 20 กม./ชม. | 3 | เครื่อง | 65000 | 195000 | 0 | 0 | 195000
| เครื่องเดินวงรี | 2 | เครื่อง | 59500 | 119000 | 0 | 0 | 119000
| จักรยานเอนปั่น | 2 | เครื่อง | 42500 | 85000 | 0 | 0 | 85000
| จักรยานนั่งปั่น | 2 | เครื่อง | 39500 | 79000 | 0 | 0 | 79000
| Smith Machine พร้อมแผ่นน้ำหนัก | 1 | ชุด | 75000 | 75000 | 0 | 0 | 75000
| บริหารกล้ามเนื้อขา พร้อมแผ่นน้ำหนัก | 1 | เครื่อง | 59000 | 59000 | 0 | 0 | 59000
55/57
| ม้าราบฝึกกล้ามเนื้อหน้าท้องแบบปรับเอนได้ | 1 | เครื่อง | 16000 | 16000 | 0 | 0 | 16000 | ของงานไฟฟ้า | เครื่องเสียง
| DUMBELLหุ้มยาง Rack2.5-25kg rubber dumb. พร้อมชั้นวาง | 1 | ชุด | 45000 | 45000 | 0 | 0 | 45000 | #REF! | #REF! | #REF!
| เครื่องออกกำลังกายบริหารกล้ามเนื้อหน้าอกและหัวไหล่ | 1 | เครื่อง | 43000 | 43000 | 0 | 0 | 43000
| เครื่องออกกำลังกายบริหารกล้ามเนื้อปีกและสบักหลัง | 1 | เครื่อง | 43000 | 43000 | 0 | 0 | 43000
| เครื่องออกกำลังกายบริหารกล้ามเนื้อด้านหน้าและด้านหลัง | 1 | เครื่อง | 44000 | 44000 | 0 | 0 | 44000
| เครื่องออกกำลังกายบริหารกล้ามเนื้อหน้าอกและหัวไหล่ | 1 | เครื่อง | 44000 | 44000 | 0 | 0 | 44000
| เครื่องออกกำลังกายบริหารกล้ามเนื้อต้นขาด้านในและด้านนอก | 1 | เครื่อง | 44000 | 44000 | 0 | 0 | 44000
| Flat bench ม้าราบ | 1 | เครื่อง | 9500 | 9500 | 0 | 0 | 9500
| ม้านั่งปรับระดับ | 2 | เครื่อง | 14500 | 29000 | 0 | 0 | 29000
| เครื่องบริหารกล้ามเนื้อหลัง อก ท้อง และหลังแขน | 1 | เครื่อง | 15000 | 15000 | 0 | 0 | 15000
| กระจกเงา 6 มม. ขนาด 11.00 x 1.20 เมตร | 1 | บาน | 26400 | 26400 | 0 | 0 | 26400
| แผ่นยางกันกระเทกรองพื้นฟิตเนสแบบจิ๊กซอล หนา2.5 ซม | 34 | ตรม. | 1550 | 52700 | 0 | 0 | 52700
| แผ่นยางรองพืนเครื่องเล่น หนา 5 มม. ขนาด 1.00 x 2.00 ม. | 18 | แผ่น | 1990 | 35820 | 0 | 0 | 35820
รวมราคาค่าแรงและค่าวัสดุ หมวดที่ 6.6 |  |  |  |  | 1059420 |  | 0 | 1059420
6.7 | ลิฟต์โดยสาร
| ลิฟต์โดยสาร แบบไม่มีห้องเครื่อง น้ำหนักบรรทุก 1000 kg | 2 | ชุด | 1850000 | 3700000 | 0 | 0 | 3700000
รวมราคาค่าแรงและค่าวัสดุ หมวดที่ 6.7 |  |  |  |  | 3700000 |  | 0 | 3700000
รวมราคาค่าแรงและค่าวัสดุงานครุภัณฑ์ |  |  |  |  | 39272416 | 0 | 0 | 39272416
56/57

## 7. พิเศษ
รายการประมาณการ อาคารเรียนและปฏิบัติการเอนกประสงค์ ตำบลป่าป้อง อำเภอดอยสะเก็ด จังหวัดเชียงใหม่ 1 รายการ | [7 empty] | แบบ ปร.4(พ)
สถานที่ก่อสร้าง มหาวิทยาลัยเทคโนโลยีราชมงคลล้านนา (ดอยสะเก็ด)
เจ้าของโครงการ วิทยาลัยเทคโนโลยีและสหวิทยาการ มหาวิทยาลัยเทคโนโลยีราชมงคลล้านนา
ออกแบบแปลนและรายการ
คำสั่ง
ประมาณการ
เลขที่ | รายการ | จำนวน | หน่วย | ค่าวัสดุสิ่งของ |  | ค่าแรงงาน |  | รวมทั้งสิ้น
|  |  |  | ราคา/หน่วย | จำนวนเงิน | ราคา/หน่วย | จำนวนเงิน
7 | หมวดงานค่าใช้จ่ายพิเศษตามข้อกำหนด
แนวป้องกันอันตรายในการก่อสร้าง
1 | งานรั้วชั่วคราว และ ระบบป้องกันฝุ่น | 1 | งาน
| ทำรั้วล้อมบริเวณ โครงคร่าวเหล็ก และปิดด้วยแผ่นสังกะสีสูง 1.80 ม. | 370 | เมตร | 350 | 129500 | 120 | 44400 | 173900
| ติดตั้งตาข่ายป้องกันวัสดุตกหล่น | 2328 | ตรม. | 35 | 81480 | 10 | 23280 | 104760
2 | หมวดงานจัดทำ BIM | 1 | งาน | 0 | 0 | 60000 | 60000 | 60000
จัดทำแบบจำลองอาคารด้วยโปรแกรมคอมพิวเตอร์
งานสถาปัตยกรรม งานโครงสร้าง และงานระบบอื่น ๆ
รวมราคางานค่าใช้จ่ายพิเศษตามข้อกำหนด |  |  |  |  | 210980 |  | 127680 | 338660
57/57
16.32
0